## Factor F
ตาราง Factor F งานอาคาร |  | การคำนวณหาค่า Factor-F เฉลี่ย
เงินล่วงหน้าจ่าย | 0% | หนังสือกรมบัญชีกลางที่ กค.0405.3 / ว.364 ลงวันที่ 15 กันยายน 2559
เงินประกันผลงานหัก | 0%
ดอกเบี้ยเงินกู้ | 6%
ค่าภาษีมูลค่าเพิ่ม | 7% | Factor F = | D - ((D-E)*(A-B)/(C-B))
ค่างานต้นทุน | Factor F | B | 80000000 | B : ค่างานต้นทุนต่ำ
(บาท) |  | A | 85383945.2891 | A : ค่างานต้นทุนที่ประมาณราคาได้(วัสดุ+แรงงาน)
500000 | 1.3074 | C | 90000000 | C : ค่างานต้นทุนสูง
1000000 | 1.305
2000000 | 1.3035 | D | 1.205 | D : Factor F ทุนต่ำ
5000000 | 1.3003 | E | 1.2049 | E : Factor F ทุนสูง
10000000 | 1.2943 | Factor F = | 1.2049 | นำค่านี้ไปใช้ในการคำนวณ
15000000 | 1.2594 | A * Factor F | 102879115.6788
20000000 | 1.2518
25000000 | 1.2248 | (ให้กรอกข้อมูลลงในช่อง A เท่านั้น)
30000000 | 1.2164
40000000 | 1.2161
50000000 | 1.2159
60000000 | 1.2061
70000000 | 1.205
80000000 | 1.205
90000000 | 1.2049
100000000 | 1.2049
150000000 | 1.2023
200000000 | 1.2023
250000000 | 1.2013
300000000 | 1.1951
350000000 | 1.1866
400000000 | 1.1858
500000000 | 1.1853
500000001 | 1.1788

## Factor F ล่วงหน้า 15%
ตาราง Factor F งานอาคาร |  | การคำนวณหาค่า Factor-F เฉลี่ย
เงินล่วงหน้าจ่าย | 15% | หนังสือกรมบัญชีกลางที่ กค.0405.3 / ว.364 ลงวันที่ 15 กันยายน 2559
เงินประกันผลงานหัก | 0%
ดอกเบี้ยเงินกู้ | 6%
ค่าภาษีมูลค่าเพิ่ม | 7% | Factor F = | D - ((D-E)*(A-B)/(C-B))
ค่างานต้นทุน | Factor F | B | 80000000 | B : ค่างานต้นทุนต่ำ
(บาท) |  | A | 85383945.2891 | A : ค่างานต้นทุนที่ประมาณราคาได้(วัสดุ+แรงงาน)
500000 | 1.3046 | C | 90000000 | C : ค่างานต้นทุนสูง
1000000 | 1.3018
2000000 | 1.2999 | D | 1.1966 | D : Factor F ทุนต่ำ
5000000 | 1.2955 | E | 1.1961 | E : Factor F ทุนสูง
10000000 | 1.2879 | Factor F = | 1.1963 | นำค่านี้ไปใช้ในการคำนวณ
15000000 | 1.253 | A * Factor F | 102144813.7493
20000000 | 1.245
25000000 | 1.218 | (ให้กรอกข้อมูลลงในช่อง A เท่านั้น)
30000000 | 1.2092
40000000 | 1.2088
50000000 | 1.2079
60000000 | 1.1981
70000000 | 1.1966
80000000 | 1.1966
90000000 | 1.1961
100000000 | 1.1961
150000000 | 1.1926
200000000 | 1.1919
250000000 | 1.1893
300000000 | 1.1823
350000000 | 1.1734
400000000 | 1.1709
500000000 | 1.1696
500000001 | 1.1624

## สรุป ปร.6
สรุปผลการประมาณราคาค่าก่อสร้าง
ส่วนราชการ กองแบบแผน กรมสนับสนุนบริการสุขภาพ กระทรวงสาธารณสุข
| โครงการก่อสร้าง |  | อาคารผู้ป่วยนอก - อุบัติเหตุ
| สถานที่ก่อสร้าง |  | โรงพยาบาลสรรพสิทธิประสงค์ จ.อุบลราชธานี
| หน่วยงานออกแบบแปลนและรายการ |  |  | กองแบบแผน กรมสนับสนุนบริการสุขภาพ
| แบบเลขที่ 9893 + อส. ข.620/ต.ค./58 + อส.ข.24/ก.พ./60 |  |  |  |  | พื้นที่อาคาร | 0 | ตร.ม.
| ประมาณราคาตามแบบ ปร.4 |  | จำนวน | 21 | แผ่น | จำนวนชั้น | 0 | ชั้น
| ราคาค่าวัสดุ สำนักดัชนีเศรษฐกิจการค้า กระทรวงพาณิชย์ กรุงเทพฯ ประจำเดือน | [5 empty] | พฤษภาคม 2559
ราคาค่าแรงงานตามบัญชีค่าแรงงาน / ค่าดำเนินการ สำหรับถอดแบบคำนวนราคากลางงานก่อสร้าง เดือน ตุลาคม 2558
| ประมาณราคาเมื่อ เดือน กุมภาพันธ์ 2560 |  |  |  |  | ปรับราคาเมื่อ เดือน กรกฎาคม 2560
หลักเกณฑ์การคำนวณค่า FACTOR F หนังสือกรมบัญชีกลาง ที่ กค 0405.3/ว 364 ลว.15 ก.ย.59
FACTOR . F ประเภทงานอาคาร เงื่อนไข - เงินล่วงหน้าจ่าย 15 % , - เงินประกันผลงานหัก 0 % , - ดอกเบี้ยเงินกู้ 6 % , - ค่าภาษีมูลค่าเพิ่ม 7 %
ลำดับที่ | รายการ |  |  |  | ราคาค่าก่อสร้างฐานรากชนิด |  | หมายเหตุ
[5 empty] | ไม่ตอกเสาเข็ม | เสาเข็มเจาะ
1 | ค่างานส่วนที่ 1 ค่าวัสดุและค่าแรงงานหมวดงานก่อสร้าง (ทุน) |  |  |  |  | 85383945.2891
| ราคารวมค่า Factor F |  |  | 1.1963 |  | 102144813.7493
2 | ค่างานส่วนที่ 2 หมวดงานครุภัณฑ์สั่งซื้อหรือจัดซื้อ |  |  |  |  | 1304040
| ราคารวมค่าภาษีมูลค่าเพิ่ม (VAT) |  |  | 7 % |  | 1395322.8
3 | ค่างานส่วนที่ 3 ค่าใช้จ่ายพิเศษตามข้อกำหนด (ถ้ามี) |  |  |  |  | 0
รวมค่าก่อสร้าง | [5 empty] | 103540136.5493 |  |  |  | งบประมาณ
รวมค่าก่อสร้างเป็นเงินทั้งสิ้นประมาณ | [5 empty] | 103540100 |  |  |  | 103540500 | 108717525
| พื้นที่อาคาร | 0 | ตร.ม. | เฉลี่ยราคา |  | 17711.2354 | บาท / ตร.ม. |  | 400 | -3.8632e-06 | 5177425
หมายเหตุ
: สำนักงานโยธาธิการและผังเมืองจังหวัดอุบลราชธานีและคณะกรรมการกำหนดราคากลางได้ดำเนินการตรวจสอบรายการประมาณราคาค่าก่อสร้างงาน
ดังกล่าวเฉพาะราคาวัสดุต่อหน่วยและราคาค่าแรงงานต่อหน่วย ซึ่งเป็นราคาในท้องถิ่นและเป็นราคา ณ วันที่ตรวจสอบเท่านั้น (ส่วนข้อมูลปริมาณงานต่าง ๆ
นั้น ใช้ข้อมูลตามเอกสารแบบเลขที่ 9893 + อส.ข.620/ต.ค./58 + อส.ข.24/ก.พ./60 ของกองแบบแผน กรมสนับสนุนบริการสุขภาพ กระทรวงสาธารณะสุข แจ้งราคาเมื่อ
เดือน ก.พ. 2560 โดยคณะทำงานจัดทำราคา งบประมาณปี 2560 ตามคำสั่งกองแบบแผนที่ 98/2558 ลว. 18 ธ.ย. 2558)
คณะกรรมการกำหนดราคากลาง
ตามคำสั่งจังหวัดอุบลราชธานี ที่ 5324 /2559
(ลงชื่อ)................................................ |  |  | ประธานกรรมการ |  | (ลงชื่อ)................................................ |  | กรรมการ
( นายปรีดา อิทธิธรรมบูรณ์ ) |  |  | นายแพทย์เชี่ยวชาญ |  | ( นายกิตต์ มักการุณ ) |  | สถาปนิกชำนาญการพิเศษ
สนง.โยธาธิการและผังเมืองจังหวัดอุบลฯ
(ลงชื่อ)................................................ |  |  | กรรมการ |  | (ลงชื่อ)................................................ |  | กรรมการ
( นายวัฒนชัย อึ้งเจริญวัฒนา ) |  |  | นายแพทย์ชำนาญการพิเศษ |  | ( นายฉลาด แสวงดี ) |  | นายช่างเทคนิคชำนาญงาน
(ลงชื่อ)................................................ |  |  | กรรมการ
( นายกฤษณะ สิงห์เรือง ) |  |  | นายช่างเทคนิคชำนาญงาน
| หมายเหตุ | - ปริมาณงานใน BOQ.นี้เป็นแนวทางในการประมาณราคาเท่านั้น ผู้เสนอราคาจะต้องตรวจสอบ
ปริมาณที่ถูกต้องตามรูปแบบ และรายการก่อสร้างที่กำหนด
- หากต้องการใช้ BOQ.นี้ให้ผู้เสนอราคา กรอกรายละเอียด จะต้องลบปริมาณวัสดุ และราคาออกก่อน

## ปร-5 (ก)
สรุปผลการประมาณราคาก่อสร้าง
ประเภทงาน |  | : | อาคารผู้ป่วยนอก - อุบัติเหตุ
เจ้าของโครงการ |  | : | โรงพยาบาลสรรพสิทธิประสงค์ จ.อุบลราชธานี
สถานที่ก่อสร้าง |  | : | โรงพยาบาลสรรพสิทธิประสงค์ จ.อุบลราชธานี
หน่วยงานออกแบบแปลนและรายการ....................................................................................................................... |  |  |  | กองแบบแผน กรมสนับสนุนบริการสุขภาพ
แบบเลขที่.......….. |  | : | แบบเลขที่ 9893 + อส. ข.620/ต.ค./58 + อส.ข.24/ก.พ./60
รายการ…………. |  | : | งานอาคาร จำนวน 1 รายการ |  |  |  | ปรับราคาเมื่อ เดือน กรกฎาคม 2560
หลักเกณฑ์คำนวณราคากลาง : |  |  |  | ปรับปรุงใหม่ตามมติที่ประชุมคณะกรรมการควบคุมราคากลาง
FACTOR F งานอาคาร
เงื่อนไขการคำนวณค่า Factor : |  |  |  | - เงินล่วงหน้า |  | 15% | - ภาษีมูลค่าเพิ่ม | 7%
|  |  |  | - อัตราดอกเบี้ยเงินกู้ |  | 6% | - หักเงินประกันผลงาน | 0% |  |  | ค่า Factor F กรณีฝนตกชุก
ลำดับ | รายการ |  |  |  |  | ค่างานต้นทุน | ค่า FACTOR-F | ค่าก่อสร้าง | หมายเหตุ |  | จังหวัดอุบลราชธานี
[6 empty] | (บาท) | 1.1963 |  |  |  | 0.015
ส่วนที่ 1 ค่างานต้นทุน
1 | - กลุ่มงานที่ 1 |  |  |  |  | 82908065.2891 | 1.1963 | 99182918.5053 |  | 0
2 | - กลุ่มงานที่ 2 |  |  |  |  | 2475880 | 1.1963 | 2961895.244 |  | 0.015
3 | - กลุ่มงานที่ 3 |  |  |  |  | 0 | 1.1963 | 0
สรุป | รวมค่าก่อสร้าง เป็นเงินประมาณ | [6 empty] | 102144813.7493
หมายเหตุ (คิดเฉพาะงานอาคาร)
: | รวมจำนวนพื้นที่ ................................................ |  |  | 5600 | ตร.ม. | เฉลื่ยราคา................................................................. |  | 17711.2354 | บาท/ตร.ม.
Note on L15: kit: เพิ่ม 1.5%
Note on K17: กิตต์: กรอกค่า Factor F

## ปร-5 (ข)
สรุปผลการประมาณราคาก่อสร้าง
ประเภทงาน |  | : | อาคารผู้ป่วยนอก - อุบัติเหตุ
เจ้าของโครงการ |  | : | โรงพยาบาลสรรพสิทธิประสงค์ จ.อุบลราชธานี
สถานที่ก่อสร้าง |  | : | โรงพยาบาลสรรพสิทธิประสงค์ จ.อุบลราชธานี
หน่วยงานออกแบบแปลนและรายการ....................................................................................................................... |  |  |  | กองแบบแผน กรมสนับสนุนบริการสุขภาพ
แบบเลขที่.......….. |  | : | แบบเลขที่ 9893 + อส. ข.620/ต.ค./58 + อส.ข.24/ก.พ./60
รายการ…………. |  | : | งานอาคาร จำนวน 1 รายการ |  |  | ปรับราคาเมื่อ เดือน กรกฎาคม 2560
ลำดับ | รายการ |  |  |  | ค่างานต้นทุน | ภาษี | ค่าก่อสร้าง | หมายเหตุ |  | จังหวัดอุบลราชธานี
[5 empty] | (บาท) | มูลค่าเพิ่ม |  |  |  | 0.015
ส่วนที่ 2 ครุภัณฑ์จัดซื้อหรือสั่งซื้อ
| (ครุภัณฑ์จัดซื้อหรือสั่งซื้อ ครุภัณฑ์ลอยตัวพร้อมติดตั้ง) | [7 empty] | 0
1 | - กลุ่มงานที่ 2 |  |  |  | 1304040 | 7% | 1395322.8 |  | 0.015
สรุป | รวมค่าก่อสร้าง เป็นเงินประมาณ | [5 empty] | 1395322.8
ส่วนที่ 3 ค่าใช้จ่ายพิเศษตามข้อกำหนด(ถ้ามี)
| (ค่าใช้จ่ายพิเศษตามข้อกำหนด จำต้องมี ควรจะมี ฯลฯ) | [7 empty] | 0
1 | - |  |  |  | 0 | - | 0 | (รวมภาษี
มูลค่าเพิ่มแล้ว)
0
สรุป | รวมค่าก่อสร้าง เป็นเงินประมาณ | [5 empty] | 0
Note on L11: kit: เพิ่ม 1.5%
Note on K13: กิตต์: กรอกค่า Factor F
Note on K18: กิตต์: กรอกค่า Factor F

## สรุปหมวดงาน
แบบสรุปค่าก่อสร้างของงานก่อสร้างอาคาร
โครงการก่อสร้าง |  | อาคารผู้ป่วยนอก - อุบัติเหตุ | แบบเลขที่ 9893
สถานที่ก่อสร้าง |  | โรงพยาบาลสรรพสิทธิประสงค์ จ.อุบลราชธานี | + อส.ข.620/ต.ค./58 + อส.ข.24/ก.พ./60
ลำดับ | รายการ |  | ราคาฐานรากชนิด |  | หมายเหตุ
|  |  | ไม่ตอกเสาเข็ม | เสาเข็มเจาะ
ส่วนที่ 1 ค่าวัสดุและค่าแรงงานหมวดงานก่อสร้าง (ทุน)
1 | กลุ่มงานที่ 1
(คิดเฉพาะค่าวัสดุและค่าแรงงานหรือทุนซึ่งยังไม่รวมค่าอำนวยการ ดอกเบี้ย กำไร และภาษี)
| 1.1 | หมวดงานโครงสร้าง |  | 32409347.9291
| 1.2 | งานสถาปัตยกรรม
|  | 1.2.1 งานหลังคา - โครงหลังคา |  | 1857030.9
|  | 1.2.2 งานฝ้าเพดาน |  | 3951962
|  | 1.2.3 งานพื้น - ผิวพื้น |  | 4945904
|  | 1.2.4 งานผนัง - ผิวผนัง |  | 7064604
|  | 1.2.5 งานวงกบ - กระจก และอุปกรณ์ |  | 645132.28
|  | 1.2.6 งานประตู - หน้าต่าง |  | 1403575
|  | 1.2.7 งานสุขภัณฑ์ |  | 1110790
|  | 1.2.8 งานทาสี |  | 545040
|  | 1.2.9 งานเบ็ดเตล็ด |  | 233600 |  | 57440912.7091
| 1.3 | งานระบบสุขาภิบาลและดับเพลิง |  | 3273926.6 |  | 57440912.7091
| 1.4 | งานระบบไฟฟ้าและสื่อสาร |  |  |  | 57440912.7091
|  | 1.4.1 งานระบบไฟฟ้า |  | 9210938.5 |  | 68215648.8091
|  | 1.4.2 งานระบบป้องกันอันตรายจากฟ้าผ่า |  | 196560 |  | 68215648.8091
|  | 1.4.3 งานระบบโทรศัพท์ |  | 415177.6 |  | 68215648.8091
|  | 1.4.4 งานระบบแจ้งเพลิงไหม้ |  | 359960
|  | 1.4.5 งานระบบเรียกพยาบาล |  | 516800
|  | 1.4.6 งานระบบสัญญาณโทรทัศน์ |  | 75300
| 1.5 | งานระบบปรับอากาศ และระบายอากาศ |  | 4317644
| 1.6 | งานระบบลิฟท์ |  | 6745000
| 1.7 | งานระบบเครื่องกลและงานพิเศษอื่นๆ
|  | 1.7.1 งานระบบเซ็นทรัลไปป์ไลน์ |  | 3629772.48
|  | รวมค่างานกลุ่มงานที่ 1 |  | 82908065.2891
2 | กลุ่มงานที่ 2
(คิดเฉพาะค่าวัสดุและค่าแรงงานหรือทุนซึ่งยังไม่รวมค่าอำนวยการ ดอกเบี้ย กำไร และภาษี)
| 2.1 | งานครุภัณฑ์จัดจ้างหรือสั่งทำ |  | 2475880
| 2.2 | งานตกแต่งภายในอาคาร |  | 0
|  | รวมค่างานกลุ่มงานที่ 2 |  | 2475880
3 | กลุ่มงานที่ 3
(คิดเฉพาะค่าวัสดุและค่าแรงงานหรือทุนซึ่งยังไม่รวมค่าอำนวยการ ดอกเบี้ย กำไร และภาษี)
| 3.1 | งานภูมิทัศน์ |  | 0
| 3.2 | งานผังบริเวณและงานก่อสร้างประกอบอื่น ๆ |  | 0
|  | รวมค่างานกลุ่มงานที่ 3 |  | 0
| รวมค่างานส่วนที่ 1 |  |  | 85383945.2891 |  | 85383945.2891
| ส่วนที่ 2 หมวดงานครุภัณฑ์จัดซื้อหรือสั่งซื้อ |  |  |  |  | 85383945.2891
(คิดราคาผู้ผลิตหรือตัวแทนจำหน่ายซึ่งยังไม่รวมค่าภาษี)
| 2.1 | งานครุภัณฑ์สั่งซื้อ |  | 602640
| 2.2 | งานระบบโสตทัศน์ , ระบบคอมพิวเตอร์ |  | 0
| 2.3 | งานระบบเซ็นทรัลไปป์ไลน์ |  | 701400
| รวมค่างานส่วนที่ 2 |  |  | 1304040 |  | 86687985.2891
| ส่วนที่ 3 ค่าใช้จ่ายพิเศษตามข้อกำหนด (ถ้ามี) |  |  |  |  | 86687985.2891
| (คิดในราคาเหมารวม ซึ่งรวมค่าใช้จ่ายและค่าภาษีไว้ด้วยแล้ว) |  |  |  |  | 86687985.2891
| 3.1 | หมวดค่าใช้จ่ายพิเศษตามข้อกำหนด เงื่อนไข และความจำเป็นต้องมี |  | 0
| รวมค่างานส่วนที่ 3 |  |  | 0

## รายการ 9893
บัญชีแสดงปริมาณวัสดุและราคา
โครงการก่อสร้าง |  | อาคารผู้ป่วยนอก - อุบัติเหตุ |  |  |  |  | แบบเลขที่ 9893
สถานที่ก่อสร้าง |  | โรงพยาบาลสรรพสิทธิประสงค์ จ.อุบลราชธานี |  |  |  |  | + อส.ข.620/ต.ค./58 + อส.ข.24/ก.พ./60
ลำดับ | รายการ |  | หน่วย | จำนวน | ค่าวัสดุ |  | ค่าแรงงาน |  | รวมเงิน
[5 empty] | ต่อหน่วย | เป็นเงิน | ต่อหน่วย | เป็นเงิน
ส่วนที่ 1 ค่างานต้นทุน (คำนวณในราคาทุน)
กลุ่มงานที่ 1
1.1 งานโครงสร้าง
1 | งานถมดินบริเวณก่อสร้าง ตาม อส. ข.24/ก.พ./60 |  | ลบ.ม. | 15670 | 88.78 | 1391182.6 | 20 | 313400 | 1704582.6 |  | 1704582.6
2 | เจาะสำรวจดินโดยวิธี BORING TEST |  | จุด | 2 | 16500 | 33000 | 0 | 0 | 33000 |  | 33000
3 | เสาเข็มเจาะระบบแห้ง (DRY PROCESS) Dia 0.50x12.00 ม. | [9 empty] | 0
| รับน้ำหนักปลอดภัยได้ไม่น้อยกว่า 60 ตัน/ต้น |  | ต้น | 301 | 16059 | 4833759 | 0 | 0 | 4833759 |  | 4833759
4 | สกัดหัวเสาเข็มเจาะ |  | ต้น | 301 | 0 | 0 | 500 | 150500 | 150500 |  | 150500
5 | ทดสอบความสมบูรณ์ของเสาเข็มเจาะ |  | ต้น | 301 | 300 | 90300 | 0 | 0 | 90300 |  | 90300
6 | ทดสอบการรับน้ำหนักของเสาเข็มโดยวิธี | [9 empty] | 0
| STATIC PILE LOAD TEST (รวมเสาเข็มทดสอบ) |  | ต้น | 1 | 76059 | 76059 | 0 | 0 | 76059 |  | 76059
7 | ขุดดิน - ถมคืน |  | ลบ.ม. | 1021 | 0 | 0 | 99 | 101079 | 101079 |  | 101079
8 | ทรายรองฐานราก |  | ลบ.ม. | 60 | 322.57 | 19354.2 | 91 | 5460 | 24814.2 |  | 24814.2
9 | คอนกรีตก้นหลุม (คอนกรีตผสมเสร็จ) |  | ลบ.ม. | 25 | 1950 | 48750 | 398 | 9950 | 58700 |  | 58700
10 | คอนกรีตโครงสร้าง ( คอนกรีตผสมเสร็จ ) - 240 KSC |  | ลบ.ม. | 2876 | 2233.64 | 6423948.64 | 485 | 1394860 | 7818808.64 |  | 7818808.64
11 | ไม้แบบ | [9 empty] | 0
| - ไม้แบบ (ใช้ 50% ของทั้งหมด) |  | ตร.ม. | 8473 | 389.72 | 3302097.56 | 0 | 0 | 3302097.56 |  | 3302097.56
| - ไม้คร่าวยึดไม้แบบ |  | ลบ.ฟ. | 2542 | 429.91 | 1092831.22 | 0 | 0 | 1092831.22 |  | 1092831.22
| - ค่าแรงประกอบไม้แบบ (คิด 100% ) |  | ตร.ม. | 16946 | 0 | 0 | 115 | 1948790 | 1948790 |  | 1948790
12 | ตะปู |  | กก. | 4236.5 | 25.754 | 109106.7247 | 0 | 0 | 109106.7247 |  | 109106.7247
13 | เหล็กเสริมเส้นกลม SR24 | [9 empty] | 0
| - Dia 6 มม. |  | กก. | 5076 | 18.525 | 94032.9 | 4.1 | 20811.6 | 114844.5 |  | 114844.5
| - Dia 9 มม. |  | กก. | 36658 | 17.886 | 655664.988 | 4.1 | 150297.8 | 805962.788 |  | 805962.788
14 | เหล็กเสริมข้ออ้อย SD40 | [9 empty] | 0
| - Dia 12 มม. |  | กก. | 194088 | 17.31 | 3359663.28 | 3.3 | 640490.4 | 4000153.68 |  | 4000153.68
| - Dia 16 มม. |  | กก. | 47051 | 17.153 | 807065.803 | 3.3 | 155268.3 | 962334.103 |  | 962334.103
| - Dia 20 มม. |  | กก. | 72614 | 17.188 | 1248089.432 | 2.9 | 210580.6 | 1458670.032 |  | 1458670.032
| - Dia 25 มม. |  | กก. | 118050 | 17.191 | 2029397.55 | 2.9 | 342345 | 2371742.55 |  | 2371742.55
| - Dia 28 มม. (SD 50) |  | กก. | 5528 | 17.191 | 95031.848 | 2.9 | 16031.2 | 111063.048 |  | 111063.048
15 | ลวดผูกเหล็ก |  | กก. | 14372 | 25.7 | 369360.4 | 2.9 | 41678.8 | 411039.2 |  | 411039.2
16 | WATER STOP 8" |  | ม. | 27 | 200 | 5400 | 30 | 810 | 6210 |  | 6210
17 | น้ำยากันซึม |  | ลิตร | 685 | 30 | 20550 | 0 | 0 | 20550 |  | 20550
18 | งานป้องกันและกำจัดปลวกโดยวิธีอัดน้ำยาเคมีลงในดิน |  | ตร.ม. | 2570 | 60 | 154200 | 0 | 0 | 154200 |  | 154200
| งานถังเก็บน้ำใต้ดินและห้องเครื่อง | [9 empty] | 0
1 | เสาเข็ม คอร.สี่เหลี่ยมตัน ขนาด 0.22 x 0.22 x 6.00 ม. |  | ต้น | 66 | 1680 | 110880 | 360 | 23760 | 134640 |  | 134640
2 | สกัดหัวเสาเข็ม |  | ต้น | 66 | 0 | 0 | 200 | 13200 | 13200 |  | 13200
3 | ขุดดิน - ถมคืน |  | ลบ.ม. | 208 | 0 | 0 | 99 | 20592 | 20592 |  | 20592
โครงการก่อสร้าง |  | อาคารผู้ป่วยนอก - อุบัติเหตุ | [8 empty] | 0
สถานที่ก่อสร้าง |  | โรงพยาบาลสรรพสิทธิประสงค์ จ.อุบลราชธานี |  |  |  | แบบเลขที่ 9893 + อส.ข.620/ต.ค./58 + อส.ข.24/ก.พ./60 |  |  |  |  | 0
ลำดับ | รายการ |  | หน่วย | จำนวน | ค่าวัสดุ |  | ค่าแรงงาน |  | รวมเงิน
[5 empty] | ต่อหน่วย | เป็นเงิน | ต่อหน่วย | เป็นเงิน
4 | ทรายรองฐานราก |  | ลบ.ม. | 9 | 322.57 | 2903.13 | 91 | 819 | 3722.13 |  | 3722.13
5 | คอนกรีตโครงสร้าง ( คอนกรีตผสมเสร็จ ) - 280 KSC |  | ลบ.ม. | 62 | 2261.68 | 140224.16 | 485 | 30070 | 170294.16 |  | 170294.16
6 | ไม้แบบ
| - ไม้แบบ (ใช้ 50% ของทั้งหมด) |  | ตร.ม. | 146 | 389.72 | 56899.12 | 0 | 0 | 56899.12 |  | 56899.12
| - ไม้คร่าวยึดไม้แบบ |  | ลบ.ฟ. | 44 | 429.91 | 18916.04 | 0 | 0 | 18916.04 |  | 18916.04
| - ค่าแรงประกอบไม้แบบ (คิด 100% ) |  | ตร.ม. | 292 | 0 | 0 | 115 | 33580 | 33580 |  | 33580
7 | ตะปู |  | กก. | 73 | 25.754 | 1880.0403 | 0 | 0 | 1880.0403 |  | 1880.0403
8 | เหล็กเสริมเส้นกลม SR24 Dia 6 มม. |  | กก. | 201 | 18.525 | 3723.525 | 4.1 | 824.1 | 4547.625 |  | 4547.625
9 | เหล็กเสริมข้ออ้อย SD40 | [9 empty] | 0
| - Dia 12 มม. |  | กก. | 3814 | 17.31 | 66020.34 | 3.3 | 12586.2 | 78606.54 |  | 78606.54
| - Dia 16 มม. |  | กก. | 3812 | 17.153 | 65387.236 | 3.3 | 12579.6 | 77966.836 |  | 77966.836
| - Dia 20 มม. |  | กก. | 559 | 17.188 | 9608.092 | 2.9 | 1621.1 | 11229.192 |  | 11229.192
10 | ลวดผูกเหล็ก |  | กก. | 252 | 25.7 | 6476.4 | 0 | 0 | 6476.4 |  | 6476.4
11 | WATER STOP 6" |  | ม. | 30 | 180 | 5400 | 30 | 900 | 6300 |  | 6300
12 | น้ำยากันซึม |  | ลิตร | 310 | 30 | 9300 | 0 | 0 | 9300 |  | 9300
0
| รวม |  |  |  |  | 26756463.2291 |  | 5652884.7 | 32409347.9291 | 32409347.9291 | 0
0
| 1.2 งานสถาปัตยกรรม | [9 empty] | 0
| 1.2.1 งานหลังคา - โครงหลังคา | [9 empty] | 0
1 | เหล็ก C 150 x 50 x 20 x4.5 mm. |  | กก. | 1433.6 | 21.5 | 30822.4 | 10 | 14336 | 45158.4 |  | 45158.4
2 | เหล็ก C 125 x 50 x 20 x3.2 mm. |  | กก. | 657 | 21.5 | 14125.5 | 10 | 6570 | 20695.5 |  | 20695.5
3 | เหล็ก C 125 x 50 x 20 x4.5 mm. |  | กก. | 9157.5 | 21.5 | 196886.25 | 10 | 91575 | 288461.25 |  | 288461.25
4 | เหล็ก C 100 x 50 x 20 x3.2 mm. |  | กก. | 2099.2 | 21.5 | 45132.8 | 10 | 20992 | 66124.8 |  | 66124.8
5 | แปเหล็กอาบสังกะสีขนาดมาตรฐาน |  | ม | 6687 | 47 | 314289 | 5 | 33435 | 347724 |  | 347724
6 | กระเบื้องว่าว ขนาด 13" |  | ตร.ม | 1338 | 210 | 280980 | 80 | 107040 | 388020 |  | 388020
7 | ครอบสันกระเบื้องว่าว |  | ม | 122 | 70 | 8540 | 80 | 9760 | 18300 |  | 18300
8 | ครอบข้างกระเบื้องว่าว |  | ม | 24 | 70 | 1680 | 80 | 1920 | 3600 |  | 3600
9 | ครอบปีกนก คสล. |  | ม | 80 | 320 | 25600 | 110 | 8800 | 34400 |  | 34400
10 | เชิงชายไม้ ขนาด 1" x 10" +3/4" x 6" |  | ม | 264 | 300 | 79200 | 94 | 24816 | 104016 |  | 104016
11 | เคลือบทับด้วย CERAMIC COATING 300 ไมคอน |  | ตร.ม | 1338 | 200 | 267600 | 0 | 0 | 267600 |  | 267600
12 | ฉนวนกันความร้อนชนิด FOIL 2 ด้าน |  | ตร.ม | 935 | 70 | 65450 | 25 | 23375 | 88825 |  | 88825
13 | ลวดตาข่ายรองรับฉนวน |  | ตร.ม | 935 | 50 | 46750 | 0 | 0 | 46750 |  | 46750
| งานหลังคาห้องเครื่องและอื่นๆ | [9 empty] | 0
1 | เหล็ก C 150 x 50 x 20 x3.2 mm. |  | กก. | 443.3 | 21.5 | 9530.95 | 10 | 4433 | 13963.95 |  | 13963.95
2 | เหล็ก C 125 x 50 x 20 x3.2 mm. |  | กก. | 584 | 21.5 | 12556 | 10 | 5840 | 18396 |  | 18396
3 | แปเหล็กอาบสังกะสีขนาดมาตรฐาน |  | ม | 588 | 47 | 27636 | 5 | 2940 | 30576 |  | 30576
4 | กระเบื้องว่าว ขนาด 13" |  | ตร.ม | 118 | 210 | 24780 | 80 | 9440 | 34220 |  | 34220
5 | เชิงชายไม้ ขนาด 1 1/2" x 8" |  | ม | 40 | 250 | 10000 | 45 | 1800 | 11800 |  | 11800
6 | ครอบสันกระเบื้องว่าว |  | ม | 32 | 70 | 2240 | 80 | 2560 | 4800 |  | 4800
7 | เคลือบทับด้วย CERAMIC COATING 300 ไมคอน |  | ตร.ม | 118 | 200 | 23600 | 0 | 0 | 23600 |  | 23600
0
| รวม |  |  |  |  | 1487398.9 |  | 369632 | 1857030.9 | 1857030.9 | 0
| 1.2.2 หมวดงานฝ้าเพดาน | [9 empty] | 0
1 | ฝ้ายิบซั่มบอร์ด 12 มม.โครงเคร่าเหล็กชุบสังกะสี | [9 empty] | 0
| ขนาด 0.60 x 1.20 ม. |  | ตร.ม | 3126 | 300 | 937800 | 75 | 234450 | 1172250 |  | 1172250
2 | ฝ้ายกขอบตามรายการฝ้า 3 |  | ม. | 425 | 200 | 85000 | 60 | 25500 | 110500 |  | 110500
3 | ฝ้าASCOUSTIC BOARD 16 มม.โครงเคร่าอลูมิเนียม ทีบาร์ | [9 empty] | 0
| ขนาด 0.60 x 0.60 ม. |  | ตร.ม | 658 | 420 | 276360 | 52 | 34216 | 310576 |  | 310576
4 | ฝ้าอลูมิเนียมตัวซี ติดตั้งชิดกัน โครงเคร่าเหล็กชุบสังกะสี | [9 empty] | 0
| ขนาด 0.60 x 0.60 ม. |  | ตร.ม | 1899 | 1200 | 2278800 | 0 | 0 | 2278800 |  | 2278800
5 | ฝ้าฉาบปูนเรียบ |  | ตร.ม | 49 | 80 | 3920 | 94 | 4606 | 8526 |  | 8526
6 | กันซึมชนิดทาผิว |  | ตร.ม | 42 | 150 | 6300 | 30 | 1260 | 7560 |  | 7560
7 | บัวฝ้าพีวีซีชนิดตัน ขนาดกว้าง 52 มม. หนา 8 มม. |  | ม. | 750 | 45 | 33750 | 40 | 30000 | 63750 |  | 63750
0
| รวม |  |  |  |  | 3621930 |  | 330032 | 3951962 | 3951962 | 0
0
0
| 1.2.3 หมวดงานผิวพื้น | [9 empty] | 0
1 | ผิวทำทรายล้างสีธรรมชาติ แบ่งแนวด้วยเส้นพีวีซี |  | ตร.ม | 128 | 280 | 35840 | 99 | 12672 | 48512 |  | 48512
2 | ผิวปูกระเบื้องเซรามิคชนิดเคลือบด้าน ขนาด 0.30x0.30 ม. |  | ตร.ม | 629 | 250 | 157250 | 158 | 99382 | 256632 |  | 256632
3 | พื้นผิวขัดมันเรียบ |  | ตร.ม | 130 | 90 | 11700 | 82 | 10660 | 22360 |  | 22360
4 | ปูนทรายรองพื้นสำหรับปูกระเบื้องยาง |  | ตร.ม | 4190 | 85 | 356150 | 82 | 343580 | 699730 |  | 699730
5 | ผิวปูกระเบื้องยาง หนา 2.5 มม.ลายไม้ปาร์เก้ |  | ตร.ม | 579 | 495 | 286605 | 80 | 46320 | 332925 |  | 332925
6 | ผิวปูกระเบื้องยาง ขนาด 0.60x0.60 ม. หนา 2 มม. |  | ตร.ม | 881 | 230 | 202630 | 55 | 48455 | 251085 |  | 251085
7 | ผิวปูหินแกรนิต ขนาด 0.30x0.60 ม. หนา 2 ซม. |  | ตร.ม | 366 | 1100 | 402600 | 198 | 72468 | 475068 |  | 475068
8 | พื้นผิวแต่งเรียบ |  | ตร.ม | 176 | 30 | 5280 | 30 | 5280 | 10560 |  | 10560
9 | พื้นผิวแต่งเรียบฝักเหล็ก 1"นูนขึ้นจากพื้นตามรัศมีข้างละ | [9 empty] | 0
| 6 เส้นเป็นแนวกันลื่น |  | ตร.ม | 183 | 80 | 14640 | 50 | 9150 | 23790 |  | 23790
10 | ผิวขัดมันเรียบ ทำผิวหน้าด้วยวัสดุกันซึมและกันความร้อน | [9 empty] | 0
| (ELASTIC CERAMIC INSULATING) เสริมความแข็งแรง | [9 empty] | 0
| ด้วยแผ่น POLEYESTER ความหนารวม 1,000 ไมครอน |  | ตร.ม | 1190 | 400 | 476000 | 0 | 0 | 476000 |  | 476000
11 | ผิวปูกระเบื้องยางชนิดม้วนป้องกันการเพาะเชื้อแบคทีเรีย | [9 empty] | 0
| หนา 2 มม. ทนต่อสารเคมี,ทนกรด,ทนด่าง |  | ตร.ม | 560 | 650 | 364000 | 100 | 56000 | 420000 |  | 420000
12 | ผิวปูกระเบื้องยางชนิด FUTURE DESIGN | [9 empty] | 0
| ขนาด 0.60x0.60 ม. หนา 2 มม. |  | ตร.ม | 2170 | 420 | 911400 | 55 | 119350 | 1030750 |  | 1030750
13 | พื้นผิวขัดมันเรียบผสมน้ำยากันซึม ทำผิวระบบกันซึมชนิดทา | [9 empty] | 0
| ความหนาไม่น้อยกว่า 600 ไมครอน |  | ตร.ม | 43 | 300 | 12900 | 0 | 0 | 12900 |  | 12900
14 | บัวเชิงผนัง | [9 empty] | 0
| - บัวไม้สำเร็จรูปเคลือบสีพ่นโพรียูริเทน ขนาด 1" x 4" |  | ม | 310 | 170 | 52700 | 45 | 13950 | 66650 |  | 66650
| - บัวพีวีซีชนิดตัน หนา 9 มม. สูง 6" |  | ม | 2730 | 125 | 341250 | 40 | 109200 | 450450 |  | 450450
15 | งานตกแต่งบันได | [9 empty] | 0
| - ST 1 | ขั้นบันไดผิวทรายล้าง | ม | 36 | 170 | 6120 | 99 | 3564 | 9684 |  | 9684
|  | ชานพักกระเบื้องดินเผาสลับทรายล้าง | ตร.ม | 9 | 600 | 5400 | 185 | 1665 | 7065 |  | 7065
|  | จมูกบันไดอลูมิเนียมอัดด้วยผ้าเบรค 3 เส้น | ม | 42 | 500 | 21000 | 40 | 1680 | 22680 |  | 22680
| - ST 2 | ขั้นบันไดหินขัดกับที่ เบอร์ 3 - 4 | ม | 164 | 200 | 32800 | 179 | 29356 | 62156 |  | 62156
|  | ชานพักบันไดหินขัด เบอร์ 3 - 4 | ตร.ม | 30 | 300 | 9000 | 153 | 4590 | 13590 |  | 13590
|  | จมูกบันไดอลูมิเนียมอัดด้วยผ้าเบรค 3 เส้น | ม | 180 | 500 | 90000 | 40 | 7200 | 97200 |  | 97200
|  | ราวบันได คสล.ฉาบปูนเรียบทาสี | ม | 41 | 650 | 26650 | 400 | 16400 | 43050 |  | 43050
|  | ราวบันไดสแตนเลส 1-Dia. 2" | ม | 41 | 950 | 38950 | 0 | 0 | 38950 |  | 38950
|  | บัวเชิงผนังหินขัด | ม | 142 | 60 | 8520 | 75 | 10650 | 19170 |  | 19170
| - ST 3 | ขั้นบันไดผิวทรายล้าง | ม | 27 | 170 | 4590 | 99 | 2673 | 7263 |  | 7263
|  | ชานพักผิวทรายล้าง | ตร.ม | 2 | 280 | 560 | 99 | 198 | 758 |  | 758
|  | จมูกบันไดอลูมิเนียมอัดด้วยผ้าเบรค 3 เส้น | ม | 31 | 500 | 15500 | 40 | 1240 | 16740 |  | 16740
|  | ราวบันได คสล.ฉาบปูนเรียบทาสี | ม | 13.5 | 650 | 8775 | 400 | 5400 | 14175 |  | 14175
|  | ราวบันไดสแตนเลส 1-Dia. 2" | ม | 13.5 | 950 | 12825 | 0 | 0 | 12825 |  | 12825
|  | บัวเชิงผนังทรายล้าง | ม | 27 | 50 | 1350 | 68 | 1836 | 3186 |  | 3186
0
| รวม |  |  |  |  | 3912985 |  | 1032919 | 4945904 | 4945904 | 0
0
| 1.2.4 งานผนัง - ผิวผนัง | [9 empty] | 0
1 | ก่ออิฐโปร่งครึ่งแผ่น |  | ตร.ม | 1995 | 280 | 558600 | 84 | 167580 | 726180 |  | 726180 | ราคากรมเศรษฐกิจ
2 | ก่ออิฐมอญครึ่งแผ่น |  | ตร.ม | 1120 | 294 | 329280 | 89 | 99680 | 428960 |  | 428960 | ราคากรมเศรษฐกิจ
3 | ก่ออิฐมอญเต็มแผ่น |  | ตร.ม | 90 | 600 | 54000 | 167 | 15030 | 69030 |  | 69030 | ราคากรมเศรษฐกิจ
4 | SCREEN BLOCK กันฝน (DA 217) |  | ตร.ม | 9 | 650 | 5850 | 89 | 801 | 6651 |  | 6651
5 | SCREEN BLOCK ระบายลม (DA 05) |  | ตร.ม | 16 | 550 | 8800 | 89 | 1424 | 10224 |  | 10224
6 | GLASS BLOCK |  | ตร.ม | 8 | 1500 | 12000 | 15 | 120 | 12120 |  | 12120
7 | ฉาบปูนภายใน |  | ตร.ม | 3145 | 60 | 188700 | 82 | 257890 | 446590 |  | 446590
8 | ฉาบปูนภายนอก |  | ตร.ม | 2185 | 60 | 131100 | 95 | 207575 | 338675 |  | 338675
9 | ฉาบปูนโครงสร้าง |  | ตร.ม | 90 | 70 | 6300 | 100 | 9000 | 15300 |  | 15300
10 | ผนังกรุทับด้วยแผ่น Compact Laminate หนา 8 มม. |  | ตร.ม | 278 | 2000 | 556000 | 0 | 0 | 556000 |  | 556000
11 | ผนังไม้อัดยาง 4 มม.กรุทับด้วยลามิเนต |  | ตร.ม | 110 | 1200 | 132000 | 0 | 0 | 132000 |  | 132000
12 | ผนังกระจกติดตายโครงเคร่าอลูมิเนียม |  | ตร.ม | 359 | 1800 | 646200 | 200 | 71800 | 718000 |  | 718000
13 | ผนังสำเร็จรูป หนา 35 มม.โครงเคร่าอลูมิเนียม |  | ตร.ม | 65 | 800 | 52000 | 120 | 7800 | 59800 |  | 59800
14 | ผนังยิบซั่มบอร์ด 12 มม.กรุ 2 ด้าน โครงเคร่าเหล็กชุบสังกะสี |  | ตร.ม | 1566 | 420 | 657720 | 130 | 203580 | 861300 |  | 861300
15 | ผนัง คสล.หนา 0.10 ม. |  | ตร.ม | 489 | 640 | 312960 | 295 | 144255 | 457215 |  | 457215
16 | สีพ่น ELEGANCE TILE |  | ตร.ม | 903 | 1000 | 903000 | 0 | 0 | 903000 |  | 903000
17 | ผิวบุกระเบื้อง ขนาด 8" x 8" |  | ตร.ม | 1300 | 250 | 325000 | 166 | 215800 | 540800 |  | 540800
18 | ผิวบุหินแกรนิต ขนาด 0.30 x 0.60 ม. |  | ตร.ม | 106 | 1250 | 132500 | 302 | 32012 | 164512 |  | 164512
19 | ผิวกรุแผ่นอลูมิเนียมคอมโพสิท หนา 4 มม. |  | ตร.ม | 81 | 2800 | 226800 | 0 | 0 | 226800 |  | 226800
20 | ช่องแสงกระจก T |  | ตร.ม | 3 | 1800 | 5400 | 200 | 600 | 6000 |  | 6000
21 | ผนังทำผิวทรายล้าง |  | ตร.ม | 323 | 190 | 61370 | 121 | 39083 | 100453 |  | 100453
22 | เสาเอ็น-ทับหลัง คสล. | [9 empty] | 0
| - สำหรับก่ออิฐครึ่งแผ่น |  | ม | 2804 | 55 | 154220 | 44 | 123376 | 277596 |  | 277596
| - สำหรับก่ออิฐเต็มแผ่น |  | ม | 54 | 75 | 4050 | 62 | 3348 | 7398 |  | 7398
| รวม |  |  |  |  | 5463850 |  | 1600754 | 7064604 | 7064604 | 0
| 1.2.5 งานวงกบ - กระจก - อุปกรณ์ | [9 empty] | 0
1 | วงกบอลูมิเนียม สีชา 514 |  | ม. | 657 | 325 | 213525 | 45 | 29565 | 243090 |  | 243090
2 | บานพับ 5" x 4" |  | ชุด | 341 | 44 | 15004 | 0 | 0 | 15004 |  | 15004
3 | ลูกบิดประตู |  | ชุด | 104 | 332 | 34528 | 100 | 10400 | 44928 |  | 44928
4 | กันชนลูกปืนประกบเดือย |  | ชุด | 114 | 120 | 13680 | 35 | 3990 | 17670 |  | 17670
5 | ยางกันชน |  | ชุด | 1 | 20 | 20 | 0 | 0 | 20 |  | 20
6 | กลอน 6" |  | ชุด | 2 | 30 | 60 | 0 | 0 | 60 |  | 60
7 | กระจกใส 6 มม. |  | ตร.ฟ. | 3131.16 | 18 | 56360.88 | 9 | 28180.44 | 84541.32 |  | 84541.32
8 | กระจกชา 6 มม. |  | ตร.ฟ. | 1775.4 | 24 | 42609.6 | 9 | 15978.6 | 58588.2 |  | 58588.2
9 | กระจกลายผ้า 6 มม. |  | ตร.ฟ. | 3862.84 | 30 | 115885.2 | 9 | 34765.56 | 150650.76 |  | 150650.76
10 | กระจกเกล็ด 4" x 0.60 ม. |  | เกล็ด | 330 | 35 | 11550 | 0 | 0 | 11550 |  | 11550
11 | อุปกรณบานเลื่อนไม้ |  | ชุด | 2 | 6500 | 13000 | 240 | 480 | 13480 |  | 13480
12 | อุปกรณ์บานเกล็ด |  | ชุด | 30 | 150 | 4500 | 35 | 1050 | 5550 |  | 5550
0
| รวม |  |  |  |  | 520722.68 |  | 124409.6 | 645132.28 | 645132.28 | 0
0
0
| 1.2.6 งานประตู - หน้าต่าง - ช่องแสง | [9 empty] | 0
| ป t /1 | ขนาด 1.00 x 2.60 ม. | ชุด | 10 | 2640 | 26400 | 300 | 3000 | 29400 |  | 29400
| ป t /2 | ขนาด 0.90 x 2.60 ม. | ชุด | 10 | 2590 | 25900 | 300 | 3000 | 28900 |  | 28900
| ป t /10 | ขนาด 0.90 x 2.60 ม. | ชุด | 16 | 7570 | 121120 | 625 | 10000 | 131120 |  | 131120
| ป t /11' | ขนาด 2 (0.90 x 2.60 ) ม. | ชุด | 19 | 13990 | 265810 | 1040 | 19760 | 285570 |  | 285570
| ป t /5' | ขนาด 1.20 x 2.00 ม. | ชุด | 2 | 1920 | 3840 | 300 | 600 | 4440 |  | 4440
| ป2 | ขนาด 0.90 x 2.00 ม. | ชุด | 31 | 2590 | 80290 | 300 | 9300 | 89590 |  | 89590
| ป3 | ขนาด 0.80 x 2.00 ม. | ชุด | 29 | 2485 | 72065 | 300 | 8700 | 80765 |  | 80765
| ป t /11'* | ขนาด 2 (0.90 x 2.60 ) ม. | ชุด | 1 | 13990 | 13990 | 1040 | 1040 | 15030 |  | 15030
| ป16 | ขนาด 2 (0.90 x 2.00 ) ม. | ชุด | 1 | 1920 | 1920 | 250 | 250 | 2170 |  | 2170
| ป4 | ขนาด 1.20 x 2.00 ม. | ชุด | 4 | 5850 | 23400 | 650 | 2600 | 26000 |  | 26000
| ป9 | ขนาด 2 (0.80 x 2.00 ) ม. | ชุด | 1 | 3600 | 3600 | 500 | 500 | 4100 |  | 4100
| ป15 | ขนาด 1.40 x 2.00 ม. | ชุด | 2 | 10500 | 21000 | 0 | 0 | 21000 |  | 21000
| ป5 | ขนาด 1.05 x 2.00 ม. | ชุด | 1 | 5290 | 5290 | 580 | 580 | 5870 |  | 5870
| 3h | ขนาด 3 (0.60 x 0.60 ) ม. | ชุด | 19 | 2520 | 47880 | 250 | 4750 | 52630 |  | 52630
| 2h | ขนาด 2 (0.60 x 0.60 ) ม. | ชุด | 25 | 2390 | 59750 | 250 | 6250 | 66000 |  | 66000
| B' | ขนาด 1.50 x 1.10 ม. | ชุด | 103 | 2090 | 215270 | 200 | 20600 | 235870 |  | 235870
| 2B' | ขนาด 3.00 x 1.10 ม. | ชุด | 1 | 4180 | 4180 | 400 | 400 | 4580 |  | 4580
| E' | ขนาด 1.10 x 1.10 ม. | ชุด | 7 | 1100 | 7700 | 200 | 1400 | 9100 |  | 9100
| ป14 | ขนาด 0.90 x 2.00 ม. | ชุด | 3 | 8750 | 26250 | 500 | 1500 | 27750 |  | 27750
| ป a / 2 | ขนาด 0.90 x 2.60 ม. | ชุด | 2 | 2590 | 5180 | 250 | 500 | 5680 |  | 5680
| ป t / 6 | ขนาด 4.00 x 2.60 ม. | ชุด | 8 | 16810 | 134480 | 2080 | 16640 | 151120 |  | 151120
| F' | ขนาด 0.60 x 1.10 ม. | ชุด | 2 | ( ราคาอยู่ในงานวงกบ-กระจก-อุปกรณ์ )
| 2F' | ขนาด 2 (0.60 x 1.10 ) ม. | ชุด | 14 | ( ราคาอยู่ในงานวงกบ-กระจก-อุปกรณ์ )
| 4h | ขนาด 4 (0.60 x 0.60) ม. | ชุด | 2 | 3360 | 6720 | 400 | 800 | 7520 |  | 7520
| h | ขนาด 0.60 x 0.60 ม. | ชุด | 6 | 2140 | 12840 | 200 | 1200 | 14040 |  | 14040
| B'* | ขนาด 1.50 x 1.10 ม. | ชุด | 6 | 1890 | 11340 | 250 | 1500 | 12840 |  | 12840
| ป1' | ขนาด 1.10 x 2.00 ม. | ชุด | 10 | 2640 | 26400 | 300 | 3000 | 29400 |  | 29400
| ปt /2' | ขนาด 0.90 x 2.60 ม. | ชุด | 8 | 3400 | 27200 | 300 | 2400 | 29600 |  | 29600
| ป1 | ขนาด 1.00 x 2.00 ม. | ชุด | 1 | 2640 | 2640 | 300 | 300 | 2940 |  | 2940
| ป14 | ขนาด 0.90 x 2.00 ม. | ชุด | 0 | 8750 | 0 | 500 | 0 | 0 |  | 0
| ป13 | ขนาด 3.00 x 2.00 ม. | ชุด | 2 | 10200 | 20400 | 0 | 0 | 20400 |  | 20400
| ป2' | ขนาด 0.90 x 2.00 ม. | ชุด | 1 | 3400 | 3400 | 300 | 300 | 3700 |  | 3700
| หน้าต่างบานเปิดระบายลมหน้าจั่ว | [9 empty] | 0
|  | ขนาด 1.20 x 1.50 ม. | ชุด | 1 | 4500 | 4500 | 200 | 200 | 4700 |  | 4700
|  | ขนาด 0.70 x 0.90 ม. | ชุด | 1 | 1600 | 1600 | 150 | 150 | 1750 |  | 1750
0
| รวม |  |  |  |  | 1282355 |  | 121220 | 1403575 | 1403575 | 0
0
0
| 1.2.7 งานสุขภัณฑ์ | [9 empty] | 0
1 | ส้วมชักโครกแบบนั่งราบ |  | ชุด | 41 | 3060 | 125460 | 450 | 18450 | 143910 |  | 143910
2 | ส้วมชักโครกแบบนั่งยอง |  | ชุด | 18 | 3770 | 67860 | 450 | 8100 | 75960 |  | 75960
3 | สายฉีดชำระ |  | ชุด | 53 | 440 | 23320 | 35 | 1855 | 25175 |  | 25175
4 | อ่างล้างหน้าชนิดฝังเคาน์เตอร์ |  | ชุด | 20 | 3430 | 68600 | 450 | 9000 | 77600 |  | 77600
5 | อ่างล้างหน้าชนิดแขวนผนัง |  | ชุด | 27 | 2790 | 75330 | 450 | 12150 | 87480 |  | 87480
6 | โถปัสสาวะชายชนิดโค้งเล็ก |  | ชุด | 22 | 3730 | 82060 | 450 | 9900 | 91960 |  | 91960
7 | โถปัสสาวะชายชนิดมีปีกข้าง |  | ชุด | 2 | 9040 | 18080 | 450 | 900 | 18980 |  | 18980
8 | แผงกั้นโถปัสสาวะชาย |  | ชุด | 4 | 1060 | 4240 | 170 | 680 | 4920 |  | 4920
9 | ที่ใส่สบู่ |  | ชุด | 17 | 240 | 4080 | 120 | 2040 | 6120 |  | 6120
10 | ที่ใส่กระดาษชำระ |  | ชุด | 53 | 240 | 12720 | 120 | 6360 | 19080 |  | 19080
11 | ราวแขวนผ้า |  | ชุด | 17 | 580 | 9860 | 70 | 1190 | 11050 |  | 11050
12 | ขอแขวนผ้า |  | ชุด | 36 | 120 | 4320 | 35 | 1260 | 5580 |  | 5580
13 | เคาน์เตอร์ คสล. ขนาด 0.60 ม. บุหินแกรนิต |  | ม. | 29 | 3000 | 87000 | 0 | 0 | 87000 |  | 87000
14 | กระจกเงากรอบอลูมิเนียม ขนาดกว้าง 0.80 ม. |  | ม. | 29 | 1200 | 34800 | 120 | 3480 | 38280 |  | 38280
15 | ผนังห้องน้ำพร้อมประตูสำเร็จรูป |  | ชุด | 32 | 7650 | 244800 | 800 | 25600 | 270400 |  | 270400
16 | ถาดอาบน้ำพร้อมตู้อาบน้ำสำเร็จรูป |  | ชุด | 2 | 14090 | 28180 | 1000 | 2000 | 30180 |  | 30180
17 | ราวสแตนเลสคนพิการ สำหรับโถส้วม |  | ชุด | 1 | 3530 | 3530 | 105 | 105 | 3635 |  | 3635
18 | ราวสแตนเลสคนพิการ สำหรับอ่างล้างหน้า |  | ชุด | 1 | 9360 | 9360 | 210 | 210 | 9570 |  | 9570
19 | ราวสแตนเลสคนพิการ สำหรับโถปัสสาวะชาย |  | ชุด | 1 | 8380 | 8380 | 140 | 140 | 8520 |  | 8520
20 | รางพร้อมราวผ้าม่านพลาสติก |  | ชุด | 8 | 750 | 6000 | 70 | 560 | 6560 |  | 6560
21 | ฝักบัวอาบน้ำสายอ่อน |  | ชุด | 17 | 1310 | 22270 | 70 | 1190 | 23460 |  | 23460
22 | ที่เทกระโถน |  | ชุด | 2 | 18870 | 37740 | 450 | 900 | 38640 |  | 38640
23 | ชั้นวางของ |  | ชุด | 27 | 580 | 15660 | 120 | 3240 | 18900 |  | 18900
24 | กระจกเงาสำหรับอ่างล้างหน้าแขวนผนัง |  | ชุด | 27 | 220 | 5940 | 70 | 1890 | 7830 |  | 7830
0
| รวม |  |  |  |  | 999590 |  | 111200 | 1110790 | 1110790 | 0
0
| 1.2.8 งานทาสี | [9 empty] | 0
1 | สีอิมัลชั่นทนสภาวะอากาศชนิดภายใน |  | ตร.ม | 4369 | 42 | 183498 | 28 | 122332 | 305830 |  | 305830
2 | สีอิมัลชั่นทนสภาวะอากาศชนิดภายนอก |  | ตร.ม | 2116 | 42 | 88872 | 31 | 65596 | 154468 |  | 154468
3 | สีโครงหลังคา |  | ตร.ม | 1030 | 46 | 47380 | 35 | 36050 | 83430 |  | 83430
4 | สีน้ำมัน |  | ตร.ม | 16 | 47 | 752 | 35 | 560 | 1312 |  | 1312
0
| รวม |  |  |  |  | 320502 |  | 224538 | 545040 | 545040 | 0
0
0
| 1.2.9 งานเบ็ดเตล็ด | [9 empty] | 0
1 | ช่องมองกระจกกันรังสี ขนาด 12" x 12" |  | ชุด | 1 | 18000 | 18000 | 0 | 0 | 18000 |  | 18000
2 | ราวม่านอลูมิเนียมสำเร็จรูป |  | ม | 20 | 750 | 15000 | 70 | 1400 | 16400 |  | 16400
3 | แผ่นชิบบอร์ดผิวไม้สัก |  | ชุด | [7 empty] | 0
|  | ขนาด 2.60 x 4.20 ม. | ชุด | 2 | 7100 | 14200 | 550 | 1100 | 15300 |  | 15300
|  | ขนาด 2.60 x 2.70 ม. | ชุด | 1 | 4700 | 4700 | 350 | 350 | 5050 |  | 5050
4 | ราวม่านสำเร็จรูป |  | ม. | 20 | 750 | 15000 | 0 | 0 | 15000 |  | 15000
5 | ราวสแตนเลส 1-Dia 2" |  | ม | 106 | 950 | 100700 | 0 | 0 | 100700 |  | 100700
6 | บันไดลิง |  | ชุด | 1 | 3000 | 3000 | 0 | 0 | 3000 |  | 3000
7 | ฝาแท๊งน้ำสแตนเลส ขนาด 0.90 x 0.90 ม. |  | ชุด | 1 | 5000 | 5000 | 0 | 0 | 5000 |  | 5000
8 | บันไดขึ้นแท๊งน้ำ |  | ชุด | 1 | 4500 | 4500 | 500 | 500 | 5000 |  | 5000
9 | SCUB SINK ชนิดเปิดด้วยเข่า |  | ชุด | 1 | 35100 | 35100 | 450 | 450 | 35550 |  | 35550
10 | ป้ายแสดงทางหนีไฟ |  | ชุด | 3 | 2500 | 7500 | 500 | 1500 | 9000 |  | 9000
11 | ช่องลมใต้อาคารบานเหล็ก ขนาด 0.65 x 0.35 ม. |  | ชุด | 7 | 700 | 4900 | 100 | 700 | 5600 |  | 5600
0
| รวม |  |  |  |  | 227600 |  | 6000 | 233600 | 233600 | 0
0
0
| 1.3 งานระบบสุขาภิบาลและดับเพลิง | [9 empty] | 0
1 | ระบบประปา | [9 empty] | 0
1.1 | เดินท่อสูบ - ส่งน้ำประปาขึ้นถังเก็บน้ำบนดาดฟ้า | [9 empty] | 0
| - ท่อ GSP. Class B Dia. 3" |  | เมตร | 85 | 305 | 25925 | 250 | 21250 | 47175 |  | 47175
| - อุปกรณ์ท่อ GSP,ที่ยึดท่อ,ทาสีท่อ,ทดสอบท่อ |  | เหมา | 1 | 20740 | 20740 | 6222 | 6222 | 26962 |  | 26962
1.2 | เดินท่อจ่ายน้ำประปา PB. Sdr.13.5 | [9 empty] | 0
| - Dia 3" |  | เมตร | 225 | 504 | 113400 | 120 | 27000 | 140400 |  | 140400
| - Dia 2" |  | เมตร | 75 | 187 | 14025 | 75 | 5625 | 19650 |  | 19650
| - Dia 1 1/2" |  | เมตร | 40 | 130 | 5200 | 50 | 2000 | 7200 |  | 7200
| - Dia 1" |  | เมตร | 235 | 64 | 15040 | 30 | 7050 | 22090 |  | 22090
| - Dia 3/4" |  | เมตร | 400 | 39 | 15600 | 30 | 12000 | 27600 |  | 27600
| - Dia 1/2" |  | เมตร | 125 | 26 | 3250 | 30 | 3750 | 7000 |  | 7000
| - อุปกรณ์ท่อ PB,ที่ยึดท่อ,ทาสีท่อ,ทดสอบท่อ |  | เหมา | 1 | 133212 | 133212 | 39963.6 | 39963.6 | 173175.6 |  | 173175.6
1.3 | MODULATING FLOAT VALVE Dia. 3" |  | ชุด | 1 | 32110 | 32110 | 600 | 600 | 32710 |  | 32710
1.4 | BUTTERFLY VALVE Dia. 3" |  | ชุด | 7 | 3903 | 27321 | 600 | 4200 | 31521 |  | 31521
1.5 | BUTTERFLY VALVE Dia. 2" |  | ชุด | 4 | 2964 | 11856 | 400 | 1600 | 13456 |  | 13456
1.6 | GATE VALVE Dia. 3" |  | ชุด | 2 | 7035 | 14070 | 600 | 1200 | 15270 |  | 15270
1.7 | FLEXIBLE CONNECTOR Dia. 3" |  | ชุด | 4 | 2118 | 8472 | 600 | 2400 | 10872 |  | 10872
1.8 | STRAINER "Y" Dia. 3" |  | ชุด | 2 | 3283 | 6566 | 600 | 1200 | 7766 |  | 7766
1.9 | FOOT VALVE Dia. 3" |  | ชุด | 2 | 3540 | 7080 | 600 | 1200 | 8280 |  | 8280
1.1 | SILENT CHECK VALVE Dia. 3" |  | ชุด | 2 | 3066 | 6132 | 600 | 1200 | 7332 |  | 7332
1.11 | BALL VALVE Dia. 1 1/2" |  | ชุด | 4 | 845 | 3380 | 300 | 1200 | 4580 |  | 4580
1.12 | BALL VALVE Dia. 1" |  | ชุด | 9 | 455 | 4095 | 200 | 1800 | 5895 |  | 5895
1.13 | BALL VALVE Dia. 3/4" |  | ชุด | 8 | 340 | 2720 | 150 | 1200 | 3920 |  | 3920
1.14 | STOP VALVE Dia. 1/2" |  | ชุด | 127 | 320 | 40640 | 50 | 6350 | 46990 |  | 46990
1.15 | FAUCET Dia. 1/2" |  | ชุด | 32 | 350 | 11200 | 25 | 800 | 12000 |  | 12000
2 | ระบบท่อน้ำโสโครก | [9 empty] | 0
2.1 | เดินท่อน้ำโสโครก PVC. Class 8.5 Dia. 6" |  | เมตร | 110 | 308 | 33880 | 200 | 22000 | 55880 |  | 55880
2.2 | เดินท่อน้ำโสโครก PVC. Class 8.5 Dia. 4" |  | เมตร | 300 | 146 | 43800 | 100 | 30000 | 73800 |  | 73800
2.3 | เดินท่อน้ำโสโครก PVC. Class 8.5 Dia. 2" |  | เมตร | 40 | 41 | 1640 | 40 | 1600 | 3240 |  | 3240
2.4 | อุปกรณ์ท่อ PVC.,ที่ยึดท่อ,ทาสีท่อ,ทดสอบท่อ |  | เหมา | 1 | 63456 | 63456 | 19036.8 | 19036.8 | 82492.8 |  | 82492.8
2.5 | CLEAN OUT Dia. 6" |  | ชุด | 5 | 400 | 2000 | 300 | 1500 | 3500 |  | 3500
2.6 | CLEAN OUT Dia. 4" |  | ชุด | 24 | 240 | 5760 | 200 | 4800 | 10560 |  | 10560
2.7 | CLEAN OUT Dia. 2" |  | ชุด | 2 | 130 | 260 | 100 | 200 | 460 |  | 460
2.8 | FLOOR CLEAN OUT Dia. 4" |  | ชุด | 9 | 700 | 6300 | 400 | 3600 | 9900 |  | 9900
2.9 | FLOOR CLEAN OUT Dia. 2" |  | ชุด | 1 | 511 | 511 | 200 | 200 | 711 |  | 711
2.10 | FLEXIBLE RUBBER Dia. 6" |  | ท่อน | 1 | 950 | 950 | 300 | 300 | 1250 |  | 1250
2.11 | FLEXIBLE RUBBER Dia. 4" |  | ท่อน | 1 | 800 | 800 | 200 | 200 | 1000 |  | 1000
3 | ระบบท่อน้ำทิ้ง | [9 empty] | 0
3.1 | เดินท่อน้ำทิ้ง PVC. Class 8.5 Dia. 4" |  | เมตร | 80 | 146 | 11680 | 100 | 8000 | 19680 |  | 19680
3.2 | เดินท่อน้ำทิ้ง PVC. Class 8.5 Dia. 3" |  | เมตร | 340 | 90 | 30600 | 75 | 25500 | 56100 |  | 56100
3.3 | เดินท่อน้ำทิ้ง PVC. Class 8.5 Dia. 2" |  | เมตร | 280 | 41 | 11480 | 40 | 11200 | 22680 |  | 22680
3.4 | อุปกรณ์ท่อ PVC.,ที่ยึดท่อ,ทาสีท่อ,ทดสอบท่อ |  | เหมา | 1 | 43008 | 43008 | 12902.4 | 12902.4 | 55910.4 |  | 55910.4
3.5 | FLOOR CLEAN OUT Dia. 3" |  | ชุด | 2 | 700 | 1400 | 300 | 600 | 2000 |  | 2000
3.6 | FLOOR CLEAN OUT Dia. 2" |  | ชุด | 2 | 511 | 1022 | 200 | 400 | 1422 |  | 1422
3.7 | CLEAN OUT Dia. 4" |  | ชุด | 3 | 240 | 720 | 200 | 600 | 1320 |  | 1320
3.8 | CLEAN OUT Dia. 3" |  | ชุด | 24 | 170 | 4080 | 150 | 3600 | 7680 |  | 7680
3.9 | CLEAN OUT Dia. 2" |  | ชุด | 6 | 130 | 780 | 100 | 600 | 1380 |  | 1380
3.1 | FLOOR DRAIN W/P-TRAP Dia. 2" |  | ชุด | 80 | 465 | 37200 | 200 | 16000 | 53200 |  | 53200
3.11 | FLEXIBLE RUBBER Dia. 4" |  | ท่อน | 1 | 800 | 800 | 200 | 200 | 1000 |  | 1000
3.12 | FLEXIBLE RUBBER Dia. 3" |  | ท่อน | 1 | 600 | 600 | 150 | 150 | 750 |  | 750
4 | ระบบท่อระบายอากาศ | [9 empty] | 0
4.1 | เดินท่อระบายอากาศ PVC. Class 8.5 Dia. 2 1/2" |  | เมตร | 45 | 65 | 2925 | 50 | 2250 | 5175 |  | 5175
4.2 | เดินท่อระบายอากาศ PVC. Class 8.5 Dia. 2" |  | เมตร | 190 | 41 | 7790 | 40 | 7600 | 15390 |  | 15390
4.3 | เดินท่อระบายอากาศ PVC. Class 8.5 Dia. 1 1/2" |  | เมตร | 390 | 26 | 10140 | 30 | 11700 | 21840 |  | 21840
4.4 | เดินท่อระบายอากาศ PVC. Class 8.5 Dia. 1 1/4" |  | เมตร | 300 | 20 | 6000 | 30 | 9000 | 15000 |  | 15000
4.5 | อุปกรณ์ท่อ PVC.,ที่ยึดท่อ,ทาสีท่อ,ทดสอบท่อ |  | เหมา | 1 | 21484 | 21484 | 6445.2 | 6445.2 | 27929.2 |  | 27929.2
4.6 | VENT THROUGH ROOF (PVC.) Dia. 2 1/2" |  | ชุด | 1 | 637 | 637 | 250 | 250 | 887 |  | 887
4.7 | VENT THROUGH ROOF (PVC.) Dia. 2" |  | ชุด | 2 | 605 | 1210 | 200 | 400 | 1610 |  | 1610
4.8 | VENT THROUGH ROOF (PVC.) Dia. 1 1/2" |  | ชุด | 2 | 455 | 910 | 150 | 300 | 1210 |  | 1210
5 | ระบบท่อระบายน้ำฝน | [9 empty] | 0
5.1 | เดินท่อระบายน้ำฝน PVC. Class 8.5 Dia. 4" |  | เมตร | 370 | 146 | 54020 | 100 | 37000 | 91020 |  | 91020
5.2 | เดินท่อระบายน้ำฝน PVC. Class 8.5 Dia. 3" |  | เมตร | 45 | 90 | 4050 | 75 | 3375 | 7425 |  | 7425
5.3 | เดินท่อระบายน้ำฝน PVC. Class 8.5 Dia. 2" |  | เมตร | 55 | 41 | 2255 | 40 | 2200 | 4455 |  | 4455
5.4 | อุปกรณ์ท่อ PVC.,ที่ยึดท่อ,ทาสีท่อ,ทดสอบท่อ |  | เหมา | 1 | 48260 | 48260 | 14478 | 14478 | 62738 |  | 62738
5.5 | ROOF DRAIN Dia. 4" |  | ชุด | 31 | 605 | 18755 | 400 | 12400 | 31155 |  | 31155
5.6 | ROOF DRAIN Dia. 3" |  | ชุด | 36 | 595 | 21420 | 300 | 10800 | 32220 |  | 32220
5.7 | AREA DRAIN Dia. 2" |  | ชุด | 10 | 560 | 5600 | 200 | 2000 | 7600 |  | 7600
5.8 | CLEAN OUT Dia. 4" |  | ชุด | 2 | 240 | 480 | 200 | 400 | 880 |  | 880
5.9 | FLEXIBLE RUBBER Dia. 4" |  | ท่อน | 13 | 800 | 10400 | 200 | 2600 | 13000 |  | 13000
5.10 | FLEXIBLE RUBBER Dia. 3" |  | ท่อน | 2 | 600 | 1200 | 150 | 300 | 1500 |  | 1500
5.11 | รางระบายน้ำ ค.ส.ล. พร้อมฝาปิดตะแกรงเหล็ก |  | เมตร | 220 | 1950 | 429000 | 700 | 154000 | 583000 |  | 583000
6 | ระบบเครื่องสูบน้ำพร้อมอุปกรณ์ | [9 empty] | 0
6.1 | WATER METER Dia. 3" |  | ชุด | 1 | 15623 | 15623 | 360 | 360 | 15983 |  | 15983
6.2 | ELECTROD LEVEL SWITCH |  | ชุด | 2 | 4500 | 9000 | 150 | 300 | 9300 |  | 9300
6.3 | COLDWATER PUMP: END SUCTION CENTRIFUGAL |  | เครื่อง | 2 | 57750 | 115500 | 7000 | 14000 | 129500 |  | 129500
| PUMP. CAP.=30 Cu.M./Hr.,TDH.=32 M.,AT 3000 RPM. | [9 empty] | 0
| MOTOR.380V./3PH./50Hz. 10 HP. AT 3000 RPM. | [9 empty] | 0
| - PRESSURE GAUGE Dia. 4" |  | ชุด | 4 | 1850 | 7400 | 150 | 600 | 8000 |  | 8000
| - CONTROLLER |  | ชุด | 1 | 40000 | 40000 | 3000 | 3000 | 43000 |  | 43000
| - แท่นเครื่อง |  | แท่น | 2 | 6500 | 13000 | 1000 | 2000 | 15000 |  | 15000
7 | ระบบบำบัดน้ำเสียสำเร็จรูป | [9 empty] | 0
7.1 | ถังบำบัดสำเร็จรูปชนิดเติมอากาศ | [9 empty] | 0
| - ขนาดบำบัด 30 ลบ.ม./วัน |  | ชุด | 1 | 396000 | 396000 | 71400 | 71400 | 467400 |  | 467400
| - ขนาดบำบัด 10 ลบ.ม./วัน |  | ชุด | 1 | 153400 | 153400 | 32000 | 32000 | 185400 |  | 185400
| - ขนาดบำบัด 5 ลบ.ม./วัน |  | ชุด | 1 | 59800 | 59800 | 16800 | 16800 | 76600 |  | 76600
| - ขนาดบำบัด 1 ลบ.ม./วัน |  | ชุด | 1 | 25350 | 25350 | 3700 | 3700 | 29050 |  | 29050
8 | เดินท่อน้ำดับเพลิง | [9 empty] | 0
| - BSP. (SEAM) ASTM A-120 SCH.40 Dia. 4" |  | เมตร | 36 | 737 | 26532 | 280 | 10080 | 36612 |  | 36612
| - BSP. (SEAM) ASTM A-120 SCH.40 Dia. 21/2" |  | เมตร | 12 | 395 | 4740 | 150 | 1800 | 6540 |  | 6540
| - อุปกรณ์ท่อ BSP,ที่ยึดท่อ,ทาสีท่อ,ทดสอบท่อ |  | เหมา | 1 | 31272 | 31272 | 9381.6 | 9381.6 | 40653.6 |  | 40653.6
8.1 | BUTTERFLY VALVE (UL/FM LIST) Dia. 4" |  | ชุด | 1 | 8424 | 8424 | 800 | 800 | 9224 |  | 9224
8.2 | SWING CHECK VALVE (UL/FM )Dia. 4" |  | ชุด | 2 | 7735 | 15470 | 800 | 1600 | 17070 |  | 17070
8.3 | BALL VALVE Dia. 1/2" |  | ชุด | 1 | 260 | 260 | 100 | 100 | 360 |  | 360
8.4 | AUTOMATIC AIR VENT Dia. 1/2" |  | ชุด | 1 | 2665 | 2665 | 100 | 100 | 2765 |  | 2765
8.5 | FDC Dia. 4"x21/2"x21/2" |  | ชุด | 1 | 11050 | 11050 | 800 | 800 | 11850 |  | 11850
8.6 | ABC. Dry Chemical Fire Exthinguisher 15 Lbs. |  | เครื่อง | 16 | 1589 | 25424 | 200 | 3200 | 28624 |  | 28624
8.7 | FIRE HOSE CABINET W/ACCESSORY |  | ตู้ | 4 | 18800 | 75200 | 1000 | 4000 | 79200 |  | 79200
0
| รวม |  |  |  |  | 2507407 |  | 766519.6 | 3273926.6 | 3273926.6 | 0
| 1.4 งานระบบไฟฟ้าและสื่อสาร | [9 empty] | 0
| 1.4.1 งานระบบไฟฟ้า | [9 empty] | 0
1 | ดวงโคม | [9 empty] | 0
| - LED (T8) 1x10 W.ชนิดเปลือยทรงปิรามิด ติดเพดาน |  | ชุด | 18 | 565 | 10170 | 115 | 2070 | 12240 |  | 12240
| - LED (T8) 1x10 W.ครอบอะคิลิคติดผนัง | [9 empty] | 0
| CURVE SHAPE DIFFUSURE TYPE |  | ชุด | 33 | 1095 | 36135 | 115 | 3795 | 39930 |  | 39930
| - LED (T8) 1x20 W.ครอบอะคิลิคติดผนัง | [9 empty] | 0
| CURVE SHAPE DIFFUSURE TYPE |  | ชุด | 9 | 1555 | 13995 | 115 | 1035 | 15030 |  | 15030
| - LED (T8) 1x20 W.ชนิดเปลือยทรงปิรามิด | [9 empty] | 0
| ติดเพดาน |  | ชุด | 28 | 725 | 20300 | 115 | 3220 | 23520 |  | 23520
| - LED (T8) 2x20 W.ครอบอะคิลิคเม็ดใส ฝังฝ้า |  | ชุด | 116 | 1840 | 213440 | 150 | 17400 | 230840 |  | 230840
| - LED (T8) 2x20 W.ครอบตะแกรงอลูมิเนียม | [9 empty] | 0
| ชนิดเงาฝังฝ้า |  | ชุด | 127 | 2585 | 328295 | 150 | 19050 | 347345 |  | 347345
| - LED (T8) 2x20 W.ครอบตะแกรงอลูมิเนียม | [9 empty] | 0
| ชนิดเงาฝังฝ้า (60x120cm) |  | ชุด | 20 | 2585 | 51700 | 150 | 3000 | 54700 |  | 54700
| - LED (T8) 2x10 W.ครอบตะแกรงอลูมิเนียม | [9 empty] | 0
| ชนิดเงาฝังฝ้า (60x60cm) |  | ชุด | 117 | 1890 | 221130 | 135 | 15795 | 236925 |  | 236925
| - DOWNLIGHT LED BULB 5W | [9 empty] | 0
| REFLECTOR สีเงิน |  | ชุด | 105 | 785 | 82425 | 115 | 12075 | 94500 |  | 94500
| - DOWNLIGHT LED BULB 7W | [9 empty] | 0
| REFLECTOR สีเงิน |  | ชุด | 40 | 815 | 32600 | 115 | 4600 | 37200 |  | 37200
| - LED (T8) 3x20 W.ครอบตะแกรงอลูมิเนียม | [9 empty] | 0
| ชนิดเงาฝังฝ้า (60x120cm) |  | ชุด | 15 | 3290 | 49350 | 200 | 3000 | 52350 |  | 52350
2 | สวิทช์ไฟฟ้า,กล่องต่อสาย | [9 empty] | 0
| -สวิทช์ไฟฟ้าทางเดียว 1S |  | ชุด | 120 | 70 | 8400 | 80 | 9600 | 18000 |  | 18000
| -สวิทช์ไฟฟ้าทางเดียว 2S |  | ชุด | 60 | 100 | 6000 | 90 | 5400 | 11400 |  | 11400
| -สวิทช์ไฟฟ้าทางเดียว 3S |  | ชุด | 11 | 130 | 1430 | 100 | 1100 | 2530 |  | 2530
| -สวิทช์ไฟฟ้าทางเดียว 4S |  | ชุด | 12 | 160 | 1920 | 115 | 1380 | 3300 |  | 3300
| -สวิทช์ไฟฟ้าทางเดียว 5S |  | ชุด | 1 | 250 | 250 | 115 | 115 | 365 |  | 365
| -สวิทช์ไฟฟ้าสามทางเดียว S2 |  | ชุด | 18 | 95 | 1710 | 85 | 1530 | 3240 |  | 3240
3 | เต้ารับไฟฟ้า | [9 empty] | 0
| - เต้ารับคู่ (2P+E) |  | ชุด | 324 | 180 | 58320 | 90 | 29160 | 87480 |  | 87480
| - POWER PLUG ระพบบป้องกัน | [9 empty] | 0
| ไฟรั่ว 30 mA. TRIP |  | ชุด | 4 | 3000 | 12000 | 90 | 360 | 12360 |  | 12360
5 | MINIATURE CB. W/ENCLOSSURE | [9 empty] | 0
| - 30 A.,2 P |  | ชุด | 62 | 400 | 24800 | 110 | 6820 | 31620 |  | 31620
6 | MCCB W/ENCLOSSURE | [9 empty] | 0
| -60AT/100AF,3P |  | ชุด | 1 | 6500 | 6500 | 300 | 300 | 6800 |  | 6800
| -100AT/100AF,3P |  | ชุด | 1 | 6500 | 6500 | 300 | 300 | 6800 |  | 6800
| -PB-LIFT1 |  | ชุด | 1 | 6500 | 6500 | 300 | 300 | 6800 |  | 6800
| -PB-LIFT1 |  | ชุด | 1 | 6500 | 6500 | 300 | 300 | 6800 |  | 6800
7 | CONSUMER UNIT 1P,2W |  | ชุด | 10 | 2320 | 23200 | 300 | 3000 | 26200 |  | 26200
8 | LOAD CENTER | [9 empty] | 0
| -PB-1 |  | ชุด | 1 | 20780 | 20780 | 500 | 500 | 21280 |  | 21280
| -PB-2 |  | ชุด | 1 | 11850 | 11850 | 500 | 500 | 12350 |  | 12350
| -PB-3 |  | ชุด | 1 | 19680 | 19680 | 500 | 500 | 20180 |  | 20180
| -PB-4 |  | ชุด | 1 | 19420 | 19420 | 500 | 500 | 19920 |  | 19920
| -PB-A1 |  | ชุด | 1 | 18610 | 18610 | 500 | 500 | 19110 |  | 19110
| -PB-A2 |  | ชุด | 1 | 19620 | 19620 | 500 | 500 | 20120 |  | 20120
| -PB-A3 |  | ชุด | 1 | 8760 | 8760 | 500 | 500 | 9260 |  | 9260
| -PB-A4 |  | ชุด | 1 | 9760 | 9760 | 500 | 500 | 10260 |  | 10260
9 | MDB&EDB |  | ชุด | 1 | 786000 | 786000 | 30000 | 30000 | 816000 |  | 816000
10 | ATS FOR MDB 800A , 3P |  | ชุด | 1 | 500000 | 500000 | 3000 | 3000 | 503000 |  | 503000
11 | เดินสายร้อยท่อสำหรับดวงโคม,เต้ารับ |  | จุด | 956 | 600 | 573600 | 150 | 143400 | 717000 |  | 717000
12 | เดินสายร้อยท่อสำหรับกล่องต่อสาย |  | จุด | 72 | 1200 | 86400 | 150 | 10800 | 97200 |  | 97200
13 | สายเมน | [9 empty] | 0
| - NYY 240 SQ.MM. |  | เมตร | 288 | 852 | 245376 | 125 | 36000 | 281376 |  | 281376
| - NYY 185 SQ.MM. |  | เมตร | 350 | 654 | 228900 | 115 | 40250 | 269150 |  | 269150
| - NYY 150 SQ.MM. |  | เมตร | 80 | 526 | 42080 | 100 | 8000 | 50080 |  | 50080
| - THW 95 SQ.MM. |  | เมตร | 460 | 334 | 153640 | 55 | 25300 | 178940 |  | 178940
| - THW 70 SQ.MM. |  | เมตร | 280 | 249 | 69720 | 45 | 12600 | 82320 |  | 82320
| - THW 50 SQ.MM. |  | เมตร | 360 | 183 | 65880 | 40 | 14400 | 80280 |  | 80280
| - THW 35 SQ.MM. |  | เมตร | 500 | 138 | 69000 | 30 | 15000 | 84000 |  | 84000
| - THW 25 SQ.MM. |  | เมตร | 550 | 102 | 56100 | 25 | 13750 | 69850 |  | 69850
| - THW 16 SQ.MM. |  | เมตร | 950 | 70 | 66500 | 20 | 19000 | 85500 |  | 85500
| - THW 10 SQ.MM. |  | เมตร | 260 | 50 | 13000 | 16 | 4160 | 17160 |  | 17160
| - THW 6 SQ.MM. |  | เมตร | 113 | 41 | 4633 | 12 | 1356 | 5989 |  | 5989
| - อุปกรณ์ประกอบ |  | L/S | 1 | 101482.9 | 101482.9 | 0 | 0 | 101482.9 |  | 101482.9
14 | ท่อร้อยสายเมน,รางเดินสาย | [9 empty] | 0
| - DIA 3 " IMC |  | เมตร | 142 | 460 | 65320 | 65 | 9230 | 74550 |  | 74550
| - DIA 2 1/2 " IMC |  | เมตร | 66 | 371 | 24486 | 55 | 3630 | 28116 |  | 28116
| - DIA 2 " IMC |  | เมตร | 220 | 214 | 47080 | 48 | 10560 | 57640 |  | 57640
| - DIA 1 1/2 " IMC |  | เมตร | 227 | 156 | 35412 | 42 | 9534 | 44946 |  | 44946
| - CABLE TRAY 600 mm. |  | เมตร | 24 | 930 | 22320 | 110 | 2640 | 24960 |  | 24960
| - CABLE LADDER 600 mm. |  | เมตร | 24 | 850 | 20400 | 110 | 2640 | 23040 |  | 23040
| - อุปกรณ์ประกอบ |  | L/S | 1 | 43003.6 | 43003.6 | 0 | 0 | 43003.6 |  | 43003.6
15 | LV.LIGHTNING AND SURGE VOLTAGE ARRESTER |  | L/S | 1 | 65000 | 65000 | 2000 | 2000 | 67000 |  | 67000
16 | TRANSFORMER 630 KVA. - CABLE BOX | [9 empty] | 0
| OIL IMMMERSES (PLAT FORM | [9 empty] | 0
| TYPE) 22 KV/416V,3 PHASE,4W |  | ชุด | 1 | 550000 | 550000 | 40000 | 40000 | 590000 |  | 590000
17 | นั่งร้านหม้อแปลง |  | ชุด | 1 | 120000 | 120000 | 20000 | 20000 | 140000 |  | 140000
18 | GENERATOR SET 500 KVA. |  | ชุด | 1 | 2750000 | 2750000 | 80000 | 80000 | 2830000 |  | 2830000
19 | SOUND PROOF GEN ROOM |  | ตร.ม. | 90 | 2000 | 180000 | 0 | 0 | 180000 |  | 180000
20 | เครื่องทำน้ำอุ่น 3500 W พร้อมระบบป้องกันไฟรั่ว |  | ชุด | 10 | 5500 | 55000 | 300 | 3000 | 58000 |  | 58000
21 | ตู้อ่านฟิล์มชนิด 2 ภาพ |  | ชุด | 5 | 3700 | 18500 | 100 | 500 | 19000 |  | 19000
22 | EMERGENCY LIGHT LED 2x6 w |  | ชุด | 12 | 4000 | 48000 | 200 | 2400 | 50400 |  | 50400
23 | EXIT LIGHT 2 SIDE LED 2x5 w |  | ชุด | 12 | 3200 | 38400 | 150 | 1800 | 40200 |  | 40200
0
| รวม |  |  |  |  | 8497283.5 |  | 713655 | 9210938.5 | 9210938.5 | 0
| 1.4.2 งานระบบป้องกันอันตรายจากฟ้าผ่า | [9 empty] | 0
1 | LIGHTNING PROTECTION EARLY | [9 empty] | 0
| STREAMERMISSION SYSTEM |  | ชุด | 1 | 103350 | 103350 | 0 | 0 | 103350 |  | 103350
2 | เสา GALVANIZED STEEL สูง 8 เมตร | [6 empty] | 0 |  |  | 0
| พร้อมฐานยึด |  | ชุด | 1 | 6000 | 6000 | 0 | 0 | 6000 |  | 6000
3 | 70 SQ.MM. COAXIAL CABLE |  | เมตร | 50 | 715 | 35750 | 0 | 0 | 35750 |  | 35750
4 | DIA 1 1/4 " PVC |  | เมตร | 40 | 49 | 1960 | 0 | 0 | 1960 |  | 1960
5 | GROUND ROD (3แท่ง/ชุด) |  | L/S | 1 | 4500 | 4500 | 0 | 0 | 4500 |  | 4500
6 | LIGHTNING EVENT COUNTER |  | ชุด | 1 | 17000 | 17000 | 0 | 0 | 17000 |  | 17000
7 | อุปกรณ์ประกอบอื่นๆ |  | L/S | 1 | 8000 | 8000 | 0 | 0 | 8000 |  | 8000
8 | ค่าแรงติดตั้ง |  | L/S | 1 | 0 | 0 | 20000 | 20000 | 20000 |  | 20000
0
| รวม |  |  |  |  | 176560 |  | 20000 | 196560 | 196560 | 0
0
| 1.4.3 งานระบบโทรศัพท์ | [9 empty] | 0
1 | MDF |  | ชุด | 1 | 6500 | 6500 | 1000 | 1000 | 7500 |  | 7500
2 | TELEPHONE TERMINAL BOX | [9 empty] | 0
| - 30 PRS. |  | ชุด | 1 | 2600 | 2600 | 200 | 200 | 2800 |  | 2800
| - 10 PRS. |  | ชุด | 2 | 1950 | 3900 | 200 | 400 | 4300 |  | 4300
3 | TELEPHONE OUTLET |  | ชุด | 57 | 200 | 11400 | 80 | 4560 | 15960 |  | 15960
4 | 30 PRS.-0.65 MM. TPEV |  | เมตร | 10 | 124 | 1240 | 30 | 300 | 1540 |  | 1540
5 | 10 PRS.-0.65 MM. TPEV |  | เมตร | 35 | 44 | 1540 | 16 | 560 | 2100 |  | 2100
6 | DIA 1 1/4 " EMT |  | เมตร | 9 | 93 | 837 | 32 | 288 | 1125 |  | 1125
6 | DIA 3/4 " EMT |  | เมตร | 33 | 37 | 1221 | 24 | 792 | 2013 |  | 2013
7 | อุปกรณ์ประกอบ |  | L/S | 1 | 689.6 | 689.6 | 0 | 0 | 689.6 |  | 689.6
8 | PABX 16สายนอก/32สายใน |  | L/S | 1 | 240000 | 240000 | 10000 | 10000 | 250000 |  | 250000
9 | เครื่องรับโทรศัพท์แบบอนาล็อก |  | เครื่อง | 57 | 1200 | 68400 | 0 | 0 | 68400 |  | 68400
10 | เครื่องรับโทรศัพท์แบบดิจิตอล |  | เครื่อง | 2 | 8000 | 16000 | 0 | 0 | 16000 |  | 16000
11 | เดินสายร้อยท่อ |  | จุด | 57 | 600 | 34200 | 150 | 8550 | 42750 |  | 42750
0
| รวม |  |  |  |  | 388527.6 |  | 26650 | 415177.6 | 415177.6 | 0
0
| 1.4.4 งานระบบแจ้งเพลิงใหม้ | [9 empty] | 0
1 | FIRE ALARM ANNUNCIATOR |  | ชุด | 4 | 10000 | 40000 | 1000 | 4000 | 44000 |  | 44000
2 | MANUAL STATION |  | ชุด | 5 | 1450 | 7250 | 80 | 400 | 7650 |  | 7650
3 | ALARM BELL |  | ชุด | 5 | 750 | 3750 | 80 | 400 | 4150 |  | 4150
4 | RATE OF RISE HEAT DETECTOR |  | ชุด | 28 | 720 | 20160 | 80 | 2240 | 22400 |  | 22400
5 | PHOTO ELECTRIC SMOKE | [9 empty] | 0
| DETECTOR |  | ชุด | 57 | 2000 | 114000 | 80 | 4560 | 118560 |  | 118560
6 | FIRE ALARM TERMINAL BOX |  | ชุด | 4 | 1000 | 4000 | 200 | 800 | 4800 |  | 4800
7 | BASE FOR DETECTOR |  | ชุด | 85 | 100 | 8500 | 0 | 0 | 8500 |  | 8500
8 | FIRE ALARM CONTROL PANEL 5 ZONE |  | ชุด | 1 | 23200 | 23200 | 3000 | 3000 | 26200 |  | 26200
9 | ท่อ EMT. Dia 1/2" |  | ม. | 850 | 26 | 22100 | 22 | 18700 | 40800 |  | 40800
10 | สาย FRC 1.5 sq.mm. |  | ม. | 1900 | 23 | 43700 | 8 | 15200 | 58900 |  | 58900
11 | สาย FRC 2.5 sq.mm. |  | ม. | 600 | 30 | 18000 | 10 | 6000 | 24000 |  | 24000
0
| รวม |  |  |  |  | 304660 |  | 55300 | 359960 | 359960 | 0
0
| 1.4.5 งานระบบเรียกพยาบาล | [9 empty] | 0
1 | WALL UNIT CALL POINT WITYH | [9 empty] | 0
| CABLE PEAR PUST&RESET UNIT | [9 empty] | 0
| &INTERCOM |  | ชุด | 52 | 3600 | 187200 | 200 | 10400 | 197600 |  | 197600
2 | EMERGENCY CALL |  | ชุด | 10 | 2400 | 24000 | 100 | 1000 | 25000 |  | 25000
3 | CORRIDOR LAMP |  | ชุด | 26 | 1100 | 28600 | 100 | 2600 | 31200 |  | 31200
4 | เดินสายสำหรับอุปกรณ์ |  | จุด | 62 | 600 | 37200 | 150 | 9300 | 46500 |  | 46500
5 | อุปกรณ์ประกอบอื่นๆ |  | L/S | 1 | 5000 | 5000 | 1500 | 1500 | 6500 |  | 6500
6 | MASTER CONTROL PANEL | [9 empty] | 0
| BUZZER&INTERCOM SYSTEM | [9 empty] | 0
| 30 ZONE |  | ชุด | 2 | 100000 | 200000 | 5000 | 10000 | 210000 |  | 210000
0
| รวม |  |  |  |  | 482000 |  | 34800 | 516800 | 516800 | 0
0
1.4.6 งานระบบสัญญาณโทรทัศน์
1 | TV. OUTLET |  | ชุด | 26 | 210 | 5460 | 90 | 2340 | 7800 |  | 7800
2 | เดินสายร้อยท่อสำหรับ TV. OUTLET |  | ชุด | 26 | 600 | 15600 | 150 | 3900 | 19500 |  | 19500
3 | อุปกรณ์ประกอบ |  | L/S | 1 | 8000 | 8000 | 2000 | 2000 | 10000 |  | 10000
4 | TV. ANTENNA CH.3,5,7,9,11&ITV |  | L/S | 1 | 19000 | 19000 | 3000 | 3000 | 22000 |  | 22000
5 | MULTIBAND AMP.&SUPPLY |  | L/S | 1 | 15000 | 15000 | 1000 | 1000 | 16000 |  | 16000
0
| รวม |  |  |  |  | 63060 |  | 12240 | 75300 | 75300 | 0
0
| 1.5 งานระบบปรับอากาศและระบายอากาศ | [9 empty] | 0
1 | ท่อน้ำยา |  | จุด | 61 | 2540 | 154940 | 500 | 30500 | 185440 |  | 185440
2 | ท่อน้ำทิ้ง |  | จุด | 61 | 300 | 18300 | 100 | 6100 | 24400 |  | 24400
3 | ท่อส่งลมเย็น |  | ตร.ฟุต | 3491 | 30 | 104730 | 40 | 139640 | 244370 |  | 244370
4 | ท่อลมระบายอากาศ PVC dia 4 " |  | ม. | 246 | 104 | 25584 | 54 | 13284 | 38868 |  | 38868
5 | RAG | 25" x 6" | ชุด | 11 | 590 | 6490 | 125 | 1375 | 7865 |  | 7865
6 | RAG | 30" x 20" | ชุด | 12 | 1417 | 17004 | 250 | 3000 | 20004 |  | 20004
7 | RAG | ( 30" x 60" ) x 2 | ชุด | 1 | 4540 | 4540 | 400 | 400 | 4940 |  | 4940
8 | RAG | 36" x 20" | ชุด | 2 | 1628 | 3256 | 250 | 500 | 3756 |  | 3756
9 | TAG | 20" x 14" | ชุด | 2 | 470 | 940 | 250 | 500 | 1440 |  | 1440
10 | EAG | 4" x 4" | ชุด | 76 | 178 | 13528 | 125 | 9500 | 23028 |  | 23028
11 | EAG | 10" x 4" | ชุด | 2 | 235 | 470 | 125 | 250 | 720 |  | 720
12 | CD | 400 CFM | ชุด | 5 | 550 | 2750 | 125 | 625 | 3375 |  | 3375
13 | CD | 600 CFM | ชุด | 14 | 900 | 12600 | 125 | 1750 | 14350 |  | 14350
14 | CD | 800 CFM | ชุด | 2 | 1077 | 2154 | 150 | 300 | 2454 |  | 2454
15 | HEPE FILTER 24" x24" |  | ชุด | 14 | 13320 | 186480 | 1300 | 18200 | 204680 |  | 204680
16 | HEPE FILTER 48" x24" |  | ชุด | 2 | 2500 | 5000 | 200 | 400 | 5400 |  | 5400
17 | ROOM THERMOSTAT |  | ชุด | 3 | 2500 | 7500 | 100 | 300 | 7800 |  | 7800
18 | ROOM THERMOSTAT W/ON-OFF SWITCH & | [9 empty] | 0
| FAN SPEED |  | ชุด | 58 | 700 | 40600 | 100 | 5800 | 46400 |  | 46400
19 | แผงควบคุมเครื่องปรับอากาศ |  | ชุด | 3 | 4250 | 12750 | 300 | 900 | 13650 |  | 13650
20 | MINIATURE CIRCUIT BREAKER 20 A 1P |  | ชุด | 29 | 400 | 11600 | 30 | 870 | 12470 |  | 12470
21 | MINIATURE CIRCUIT BREAKER 30 A 3P |  | ชุด | 8 | 600 | 4800 | 30 | 240 | 5040 |  | 5040
22 | SAFETY SWITCH 20 A 1P |  | ชุด | 44 | 2200 | 96800 | 110 | 4840 | 101640 |  | 101640
23 | SAFETY SWITCH 30 A 3P |  | ชุด | 17 | 4000 | 68000 | 110 | 1870 | 69870 |  | 69870
24 | เดินท่อร้อยสายสำหรับเครื่องปรับอากาศ |  | จุด | 61 | 2200 | 134200 | 450 | 27450 | 161650 |  | 161650
25 | เดินท่อร้อยสายสำหรับพัดลม |  | จุด | 159 | 600 | 95400 | 150 | 23850 | 119250 |  | 119250
26 | สวิทช์ควบคุมพัดลมระบายอากาศ |  | ชุด | 76 | 260 | 19760 | 60 | 4560 | 24320 |  | 24320
27 | เครื่องปรับอากาศแบบแยกส่วน ชนิดติดผนัง | [9 empty] | 0
| ขนาด | 9,000 BTU | ชุด | 2 | 21800 | 43600 | 1500 | 3000 | 46600 |  | 46600
| ขนาด | 24,000 BTU | ชุด | 1 | 39200 | 39200 | 1500 | 1500 | 40700 |  | 40700
28 | เครื่องปรับอากาศแบบแยกส่วน ชนิดแขวน | [9 empty] | 0
| ขนาด | 12,000 BTU | ชุด | 8 | 21510 | 172080 | 1500 | 12000 | 184080 |  | 184080
| ขนาด | 13,000 BTU | ชุด | 2 | 22342 | 44684 | 1500 | 3000 | 47684 |  | 47684
| ขนาด | 18,000 BTU | ชุด | 6 | 26500 | 159000 | 1500 | 9000 | 168000 |  | 168000
| ขนาด | 24,000 BTU | ชุด | 10 | 32500 | 325000 | 1500 | 15000 | 340000 |  | 340000
| ขนาด | 30,000 BTU | ชุด | 4 | 36500 | 146000 | 1500 | 6000 | 152000 |  | 152000
| ขนาด | 36,000 BTU | ชุด | 14 | 41000 | 574000 | 2000 | 28000 | 602000 |  | 602000
29 | เครื่องปรับอากาศแบบแยกส่วน ชนิดท่อลม | [9 empty] | 0
| ขนาด | 18,000 BTU | ชุด | 9 | 29610 | 266490 | 1500 | 13500 | 279990 |  | 279990
| ขนาด | 24,000 BTU | ชุด | 2 | 35500 | 71000 | 1500 | 3000 | 74000 |  | 74000
| ขนาด | 60,000 BTU | ชุด | 2 | 58410 | 116820 | 3000 | 6000 | 122820 |  | 122820
| ขนาด | 252,000 BTU | ชุด | 1 | 250700 | 250700 | 6000 | 6000 | 256700 |  | 256700
30 | พัดลมระบายอากาศติดเพดาน ขนาด 80 CFM |  | ชุด | 19 | 3280 | 62320 | 650 | 12350 | 74670 |  | 74670
31 | พัดลมระบายอากาศติดเพดาน ขนาด 120 CFM |  | ชุด | 27 | 4270 | 115290 | 650 | 17550 | 132840 |  | 132840
32 | พัดลมระบายอากาศติดเพดาน ขนาด 240 CFM |  | ชุด | 28 | 7870 | 220360 | 650 | 18200 | 238560 |  | 238560
33 | พัดลมระบายอากาศแบบ AXIAL FLOW ขนาด | [9 empty] | 0
| 350 CFM |  | ชุด | 2 | 7410 | 14820 | 650 | 1300 | 16120 |  | 16120
34 | พัดลมโคจร dia 16" แบบติดผนัง |  | ชุด | 25 | 1730 | 43250 | 450 | 11250 | 54500 |  | 54500
35 | พัดลมโคจร dia 16" แบบติดเพดาน |  | ชุด | 58 | 1950 | 113100 | 450 | 26100 | 139200 |  | 139200
0
| รวม |  |  |  |  | 3827890 |  | 489754 | 4317644 | 4317644 | 0
0
| 1.6 งานระบบลิฟท์ | [9 empty] | 0
1 | ลิฟท์เตียงคนไข้ขนาด 1,000 ก.ก. ความเร็ว 60 เมตร/นาที | [9 empty] | 0
| จำนวน 4 ชั้น 4 ประตู |  | ชุด | 2 | 2169000 | 4338000 | 0 | 0 | 4338000 | 110000 | 4338000
2 | ลิฟท์เตียงคนไข้(คนพิการ) ขนาด 1,000 ก.ก. | [9 empty] | 0
| ความเร็ว 60 เมตร/นาที จำนวน 4 ชั้น 4 ประตู |  | ชุด | 1 | 2407000 | 2407000 | 0 | 0 | 2407000 |  | 2407000
0
| รวม |  |  |  |  | 6745000 |  | 0 | 6745000 | 6745000 | 0
0
0
| 1.7 งานระบบเครื่องกลและงานพิเศษ | [9 empty] | 0
| 1.7.1 งานระบบเซ็นทรัลไปป์ไลน์ | [9 empty] | 0
1 | เอ้าเลทจ่ายแก๊สทางการแพทย์ | [9 empty] | 0
| 1.1 เอ้าเลทติดผนัง | [9 empty] | 0
| - ออกซิเจน |  | ชุด | 73 | 2800 | 204400 | 100 | 7300 | 211700 |  | 211700
| - อากาศหายใจ |  | ชุด | 7 | 2800 | 19600 | 100 | 700 | 20300 |  | 20300
| - สูญญากาศ |  | ชุด | 73 | 2800 | 204400 | 100 | 7300 | 211700 |  | 211700
| - สไลด์แขวนขวดซักชั่น |  | ชุด | 66 | 400 | 26400 | 0 |  | 26400 |  | 26400
| 1.2 เอ้าเลทติดเพดาน | [9 empty] | 0
| - ออกซิเจน |  | ชุด | 2 | 10500 | 21000 | 200 | 400 | 21400 |  | 21400
| - อากาศหายใจ |  | ชุด | 1 | 10500 | 10500 | 200 | 200 | 10700 |  | 10700
| - ไนตรัสออกไซด์ |  | ชุด | 1 | 10500 | 10500 | 200 | 200 | 10700 |  | 10700
| - สูญญากาศ |  | ชุด | 2 | 10500 | 21000 | 200 | 400 | 21400 |  | 21400
2 | วาล์วเมนและโซน | [9 empty] | 0
| - วาล์วทองเหลือง 3 ตอน รับความกดดันได้ | [9 empty] | 0
| 600 ปอนด์ / ตารางนิ้ว บรรจุกล่องพร้อมเกจจ์ | [9 empty] | 0
| dia 1/2" , dia 1/2" |  | ชุด | 1 | 11550 | 11550 | 200 | 200 | 11750 |  | 11750
| dia 3/4" , dia 1/2" |  | ชุด | 3 | 11935 | 35805 | 200 | 600 | 36405 |  | 36405
| dia 3/4" , dia 1" |  | ชุด | 2 | 11900 | 23800 | 200 | 400 | 24200 |  | 24200
| dia 1", dia 1/2", dia 1/2" |  | ชุด | 1 | 17325 | 17325 | 300 | 300 | 17625 |  | 17625
| dia 1/2", dia 1/2", dia1/2",dia 1/2" |  | ชุด | 1 | 21175 | 21175 | 400 | 400 | 21575 |  | 21575
| - บอลวาล์วทองเหลือง dia 1/2" |  | ชุด | 4 | 1200 | 4800 | 60 | 240 | 5040 |  | 5040
3 | วัสดุติดตั้ง | [9 empty] | 0
| - ท่อทองแดง ASTM - LB . 88 | [9 empty] | 0
|  | dia 1/2" | ม. | 898 | 167 | 149966 | 50 | 44900 | 194866 |  | 194866
|  | dia 3/4" | ม. | 279 | 269 | 75051 | 80 | 22320 | 97371 |  | 97371
|  | dia 1" | ม. | 118 | 384 | 45312 | 150 | 17700 | 63012 |  | 63012
|  | dia 1 1/2" | ม. | 64 | 672 | 43008 | 200 | 12800 | 55808 |  | 55808
| - อุปกรณ์ประกอบท่อ,ที่ยึดท่อ,ทาสีท่อ,ทดสอบท่อ |  | เหมา | 1 | 250669.6 | 250669.6 | 75200.88 | 75200.88 | 325870.48 |  | 325870.48
| - คอลัมน์หัวเตียงคนไข้ |  | ม. | 145 | 1100 | 159500 | 150 | 21750 | 181250 |  | 181250
4 | FULLY AUTOMATIC OXYGEN MANIFOLD | [9 empty] | 0
| - 10 + 10 TANKS |  | ชุด | 1 | 183920 | 183920 | 10000 | 10000 | 193920 |  | 193920
5 | FULLY AUTOMATIC NITROUS OXIDE MANIFOLD | [9 empty] | 0
| - 2 + 2 TANKS |  | ชุด | 1 | 170400 | 170400 | 10000 | 10000 | 180400 |  | 180400
6 | ระบบสัญญาณควบคุม | [9 empty] | 0
| - เครื่องควบคุมสัญญาณเสียง / แสง สำหรับช่าง | [9 empty] | 0
| และพยาบาล แบบ MASTER 4 GAS |  | ชุด | 1 | 89320 | 89320 | 4000 | 4000 | 93320 |  | 93320
| - เครื่องควบคุมสัญญาณเสียงและแสง สำหรับแพทย์ | [9 empty] | 0
| และพยาบาลแบบเตือนแบบ LINE ALARM | [9 empty] | 0
| - LINE ALARM 2 GAS |  | ชุด | 1 | 53900 | 53900 | 2500 | 2500 | 56400 |  | 56400
| - LINE ALARM 3 GAS |  | ชุด | 1 | 71610 | 71610 | 3000 | 3000 | 74610 |  | 74610
7 | เครื่องผลิตสูญญากาศแบบ DUPLEX TYPE | [9 empty] | 0
| @ 32 SCFM. 19"Hg7.5HP พร้อมอุปกรณ์ครบชุด |  | ชุด | 1 | 729300 | 729300 | 20000 | 20000 | 749300 |  | 749300
8 | เครื่องผลิตอากาศแบบ DUPLEX @ 20 SCFMที่ 60PSI | [9 empty] | 0
| 5 HP 'พร้อมอุปกรณ์ครบ |  | ชุด | 1 | 692750 | 692750 | 20000 | 20000 | 712750 |  | 712750
0
| รวม |  |  |  |  | 3346961.6 |  | 282810.88 | 3629772.48 |  | 0
0
| กลุ่มงานที่ 2 | [9 empty] | 0
| (คิดเฉพาะค่าวัสดุและค่าแรงงานหรือทุนซึ่งยังไม่รวมค่าอำนวยการ ดอกเบี้ย กำไร และภาษี) | (คิดเฉพาะค่าวัสดุและค่าแรงงานหรือทุนซึ่งยังไม่รวมค่าอำนวยการ ดอกเบี้ย กำไร และภาษี) | [8 empty] | 0
| 2.1 งานครุภัณฑ์จัดจ้างหรือสั่งทำ | [9 empty] | 0
ชั้น 1
| ห้องลงทะเบียน | [9 empty] | 0
| F1 | เคาน์เตอร์ทำงานขนาด 0.60 x 6.65 x 0.75 ม. | ชุด | 1 | 79800 | 79800 | 0 | 0 | 79800 |  | 79800
| F6 | ตู้สูง ขนาด 0.60 x 5.55 x 2.00 ม. | ชุด | 1 | 91580 | 91580 | 0 | 0 | 91580 |  | 91580
| ต้อนรับ | [9 empty] | 0
| F2 | เคาน์เตอร์ทหงานขนาด 0.60 x 5.00 x 0.75 ม. | ชุด | 1 | 45000 | 45000 | 0 | 0 | 45000 |  | 45000
| ห้องจ่ายยา - จัดยา | [6 empty] | 0 | 0 |  | 0
| F1.1 | เคาน์เตอร์ทำงานขนาด 0.60 x 9.05 x 0.75 ม. | ชุด | 1 | 108600 | 108600 | 0 | 0 | 108600 |  | 108600
| F4 | ตู้เตี้ย คสล.ขนาด 0.60 x 2.00 x 0.80 ม. | ชุด | 1 | 9500 | 9500 | 0 | 0 | 9500 |  | 9500
| ห้องเก็บเงิน | [9 empty] | 0
| F1.2 | เคาน์เตอร์ทำงานขนาด 0.60 x 3.75 x 0.75 ม. | ชุด | 1 | 45000 | 45000 | 0 | 0 | 45000 |  | 45000
| ห้องตรวจ | [9 empty] | 0
| F4.1 | ตู้เตี้ย คสล.ขนาด 0.60 x 13.80 x 0.80 ม. | ชุด | 1 | 140400 | 140400 | 0 | 0 | 140400 |  | 140400
| ห้องฉีดยาทำแผล | [9 empty] | 0
| F4.2 | ตู้เตี้ย คสล.ขนาด 0.60 x 3.55 x 0.80 ม. | ชุด | 1 | 34400 | 34400 | 0 | 0 | 34400 |  | 34400
| ห้องตรวจตา | [9 empty] | 0
| F4.3 | ตู้เตี้ย คสล.ขนาด 0.60 x 3.90 x 0.80 ม. | ชุด | 1 | 37200 | 37200 | 0 | 0 | 37200 |  | 37200
| ห้องเข้าเผิอก | [9 empty] | 0
| F4.4 | ตู้เตี้ย คสล.ขนาด 0.60 x 6.60 x 0.80 ม. | ชุด | 1 | 64800 | 64800 | 0 | 0 | 64800 |  | 64800
| ป/เสื้อผ้า | [9 empty] | 0
| F7 | LOCKER ขนาด 0.60x 2.10 x 2.00 ม. | ชุด | 1 | 27220 | 27220 | 0 | 0 | 27220 |  | 27220
| ห้องเจ้าหน้าที่ | [9 empty] | 0
| F2.1 | เคาน์เตอร์ทำงานขนาด 0.60 x 5.65 x 0.75 ม. | ชุด | 1 | 50850 | 50850 | 0 | 0 | 50850 |  | 50850
| ห้องเครื่องมือ | [9 empty] | 0
| F5 | ตู้เตี้ย ขนาด 0.60 x 2.90 x 0.80 ม. | ชุด | 1 | 29200 | 29200 | 0 | 0 | 29200 |  | 29200
|  | ตู้แขวน ขนาด 0.34 x 2.90 x 0.60 ม. | ชุด | 1 | 17400 | 17400 | 0 | 0 | 17400 |  | 17400
| ป/เสื้อผ้าหญิง | [9 empty] | 0
| F7.1 | LOCKER ขนาด 0.60x 3.05 x 2.00 ม. | ชุด | 1 | 39530 | 39530 | 0 | 0 | 39530 |  | 39530
| อุบัตืเหตุ ( พยาบาล ) | [9 empty] | 0
| F2.2 | เคาน์เตอร์ทำงานขนาด 0.60 x 5.35 x 0.75 ม. | ชุด | 1 | 48150 | 48150 | 0 | 0 | 48150 |  | 48150
| F4.5 | ตู้เตี้ย คสล.ขนาด 0.60 x 3.40 x 0.80 ม. | ชุด | 1 | 33200 | 33200 | 0 | 0 | 33200 |  | 33200
| โถงพักคอย | [9 empty] | 0
| ชั้น 2 | [9 empty] | 0
| ห้องเครื่องมือ | [9 empty] | 0
| F5.1 | ตู้เตี้ย ขนาด 0.60 x 3.53 x 0.80 ม. | ชุด | 1 | 34240 | 34240 | 0 | 0 | 34240 |  | 34240
|  | ตู้แขวน ขนาด 0.34 x 2.40 x 0.60 ม. | ชุด | 1 | 14400 | 14400 | 0 | 0 | 14400 |  | 14400
| F6.1 | ตู้สูง ขนาด 0.60 x 1.80 x 1.80 ม. | ชุด | 1 | 29700 | 29700 | 0 | 0 | 29700 |  | 29700
| ห้องพักเจ้าหน้าที่ | [9 empty] | 0
| F5.2 | ตู้เตี้ย ขนาด 0.60 x 3.30 x 0.80 ม. | ชุด | 1 | 31400 | 31400 | 0 | 0 | 31400 |  | 31400
|  | ตู้แขวน ขนาด 0.34 x 3.30 x 0.60 ม. | ชุด | 1 | 19800 | 19800 | 0 | 0 | 19800 |  | 19800
| ห้องพักแพทย์ | [9 empty] | 0
| F5.3 | ตู้เตี้ย ขนาด 0.60 x 3.20 x 0.80 ม. | ชุด | 1 | 30600 | 30600 | 0 | 0 | 30600 |  | 30600
|  | ตู้แขวน ขนาด 0.34 x 3.20 x 0.60 ม. | ชุด | 1 | 19200 | 19200 | 0 | 0 | 19200 |  | 19200
| ห้องบริหาร | [9 empty] | 0
| F1.3 | เคาน์เตอร์ทำงานขนาด 0.60 x 6.60 x 0.75 ม. | ชุด | 1 | 79200 | 79200 | 0 | 0 | 79200 |  | 79200
| ห้องการเงิน | [9 empty] | 0
| F1.4 | เคาน์เตอร์ทำงานขนาด 0.60 x 5.35 x 0.75 ม. | ชุด | 1 | 64200 | 64200 | 0 | 0 | 64200 |  | 64200
| ห้องเจ้าหน้าที่ | [9 empty] | 0
| F1.5 | เคาน์เตอร์ทำงานขนาด 0.60 x 3.00 x 0.75 ม. | ชุด | 1 | 36000 | 36000 | 0 | 0 | 36000 |  | 36000
| ห้อง LAB เจาะเลือด | [9 empty] | 0
| F4.6 | ตู้เตี้ย คสล.ขนาด 0.60 x 7.55 x 0.80 ม. | ชุด | 1 | 72400 | 72400 | 0 | 0 | 72400 |  | 72400
| ห้อง LAB เจาะเลือด | [9 empty] | 0
| F4.7 | ตู้เตี้ย คสล.ขนาด 0.60 x 2.55 x 0.80 ม. | ชุด | 1 | 26400 | 26400 | 0 | 0 | 26400 |  | 26400
| F4.8 | ตู้เตี้ย คสล.ขนาด 0.60 x 3.90 x 0.80 ม. | ชุด | 1 | 43200 | 43200 | 0 | 0 | 43200 |  | 43200
| ห้องเจ้าหน้าที่ | [9 empty] | 0
| F2.3 | เคาน์เตอร์ทำงานขนาด 0.60 x 6.00 x 0.75 ม. | ชุด | 1 | 54000 | 54000 | 0 | 0 | 54000 |  | 54000
| ห้องอุปกรณ์ | [9 empty] | 0
| F6.2 | ตู้สูง ขนาด 0.60 x 5.35 x 2.00 ม. | ชุด | 1 | 88280 | 88280 | 0 | 0 | 88280 |  | 88280
| กลุ่มงานทันตกรรม | [9 empty] | 0
| F4.9 | ตู้เตี้ย คสล.ขนาด 0.60 x 3.60 x 0.80 ม. | ชุด | 1 | 34800 | 34800 | 0 | 0 | 34800 |  | 34800
| ทำฟัน | [9 empty] | 0
| F4.10 | ตู้เตี้ย คสล.ขนาด 0.60 x 3.73 x 0.80 ม. | ชุด | 1 | 35840 | 35840 | 0 | 0 | 35840 |  | 35840
| ล้างเครื่องมือ | [9 empty] | 0
| F4.11 | ตู้เตี้ย คสล.ขนาด 0.60 x 3.80 x 0.80 ม. | ชุด | 1 | 42400 | 42400 | 0 | 0 | 42400 |  | 42400
| F6.3 | ตู้สูง ขนาด 0.60 x 3.80 x 2.00 ม. | ชุด | 1 | 62700 | 62700 | 0 | 0 | 62700 |  | 62700
| ชั้น 3 | [9 empty] | 0
| ห้องทำงานพยาบาล 1 | [9 empty] | 0
| F2.3 | เคาน์เตอร์ทำงานขนาด 0.60 x 10.75 x 0.75 ม. | ชุด | 1 | 96750 | 96750 | 0 | 0 | 96750 |  | 96750
| F4.12 | ตู้เตี้ย คสล.ขนาด 0.60 x 11.20 x 0.80 ม. | ชุด | 1 | 101600 | 101600 | 0 | 0 | 101600 |  | 101600
| F3 | ตู้เตี้ย ขนาด 0.60 x 2.40 x 0.80 ม. | ชุด | 1 | 16800 | 16800 | 0 | 0 | 16800 |  | 16800
| ห้องทำงานพยาบาล 2 | [9 empty] | 0
| F2.4 | เคาน์เตอร์ทำงานขนาด 0.60 x 10.90 x 0.75 ม. | ชุด | 1 | 98100 | 98100 | 0 | 0 | 98100 |  | 98100
| F4.12 | ตู้เตี้ย คสล.ขนาด 0.60 x 11.20 x 0.80 ม. | ชุด | 1 | 101600 | 101600 | 0 | 0 | 101600 |  | 101600
| F3.1 | ตู้เตี้ย ขนาด 0.60 x 2.40 x 0.80 ม. | ชุด | 1 | 16800 | 16800 | 0 | 0 | 16800 |  | 16800
| โถงพักคอยญาติ | [9 empty] | 0
| ชั้น 4 | [9 empty] | 0
| ห้องทำงานพยาบาล 1 | [9 empty] | 0
| F2.3 | เคาน์เตอร์ทำงานขนาด 0.60 x 10.75 x 0.75 ม. | ชุด | 1 | 96750 | 96750 | 0 | 0 | 96750 |  | 96750
| F4.12 | ตู้เตี้ย คสล.ขนาด 0.60 x 11.20 x 0.80 ม. | ชุด | 1 | 101600 | 101600 | 0 | 0 | 101600 |  | 101600
| F3.2 | ตู้เตี้ย ขนาด 0.60 x 3.55 x 0.80 ม. | ชุด | 1 | 24850 | 24850 | 0 | 0 | 24850 |  | 24850
| ห้องทำงานพยาบาล 2 | [9 empty] | 0
| F2.5 | เคาน์เตอร์ทำงานขนาด 0.60 x 6.58 x 0.75 ม. | ชุด | 1 | 48600 | 48600 | 0 | 0 | 48600 |  | 48600
| F1.6 | เคาน์เตอร์ทำงานขนาด 0.60 x 4.32 x 0.75 ม. | ชุด | 1 | 51840 | 51840 | 0 | 0 | 51840 |  | 51840
0
| รวม |  |  |  |  | 2475880 |  | 0 | 2475880 | 2475880 | 0
0
0
| ส่วนที่ 2 หมวดงานครุภัณฑ์จัดซื้อหรือสั่งซื้อ | [9 empty] | 0
| (คิดราคาผู้ผลิตหรือตัวแทนจำหน่ายซึ่งยังไม่รวมค่าภาษี) | [9 empty] | 0
| 2.1 งานครุภัณฑ์สั่งซื้อ | [9 empty] | 0
1 | F เก้าอี้พักคอย 3 ที่นั่ง ขนาด 0.55 x 1.51 x 0.73 |  | ชุด | 93 | 6480 | 602640 | 0 | 0 | 602640 |  | 602640
0
| รวม |  |  |  |  | 602640 |  | 0 | 602640 | 602640 | 0
0
0
| 2.3 งานระบบเซ็นทรัลไปป์ไลน์ | [9 empty] | 0
1 | โฟล์มิเตอร์ออกซิเจน 0 - 15 ลิตร / นาที |  | ชุด | 40 | 2500 | 100000 | 0 | 0 | 100000 |  | 100000
2 | โฟล์มิเตอร์อากาศ 0 - 15 ลิตร / นาที |  | ชุด | 40 | 2500 | 100000 | 0 | 0 | 100000 |  | 100000
3 | ชุดให้ความชื้นแบบ HUMIDIFIER |  | ชุด | 26 | 2300 | 59800 | 0 | 0 | 59800 |  | 59800
4 | ชุดให้ความชื้นแบบ NEUBOLIZER |  | ชุด | 14 | 3900 | 54600 | 0 | 0 | 54600 |  | 54600
5 | อุปกรณ์ซักชั่น ปาก,คอ,จมูก |  | ชุด | 14 | 14500 | 203000 | 0 | 0 | 203000 |  | 203000
6 | อุปกรณ์ซักชั่น กระเพาะอาหาร |  | ชุด | 6 | 26000 | 156000 | 0 | 0 | 156000 |  | 156000
7 | เครื่องดูดของเหลวในห้องผ่าตัด |  | ชุด | 1 | 28000 | 28000 | 0 | 0 | 28000 |  | 28000
0
| รวม |  |  |  |  | 701400 |  | 0 | 701400 | 701400 | 0
0
0
0
| หมายเหตุ : | - ปริมาณงานใน BOQ.นี้ไม่สามารถนำไปใช้อ้างอิงในการก่อสร้างจริงได้ ผู้เสนอราคาต้องเสนอตามแบบรูป
และเอกสารรายการประกอบแบบที่กำหนด
- บัญชีแสดงปริมาณวัสดุเป็นเอกสารราชการกองแบบแผน กรมสนับสนุนบริการสุขภาพ
ใช้เป็นราคาเพื่อประกอบแบบรูปและรายการในการขอตั้งงบประมาณเท่านั้น

## recheck
หมายเหตุ
โครงสร้างทั่วไป 180 ksc. (Cylender) | 2191.59 | ลบ.ม. |  |  | 1ตัน/บาท | 1 ถุง/บาท | กก./1ถุง
โครงสร้างทั่วไป 210 ksc. (Cylender) | 2233.64 | ลบ.ม. |  |  | 2672.9 | 133.645 | 50
โครงสร้างทั่วไป 240 ksc. (Cylender) | 2261.68 | ลบ.ม. |  | เพิ่มซีเมนต์ 32 กก. | 85.5328 | 180-240 | ksc-ksc
โครงสร้างทั่วไป 280 ksc. (Cylender) | 2327.1 | ลบ.ม.
พื้น POST-TENSION 320 ksc. (Cylender) | 2350 | ลบ.ม. |  | เพิ่มซีเมนต์ 60 กก. | 160.374 | 240-320 | ksc-ksc | 2422.054
พื้น POST-TENSION 350 ksc. (Cylender) | 2370 | ลบ.ม. |  | เพิ่มซีเมนต์ 83 กก. | 221.8507 | 240-350 | ksc-ksc | 2483.5307
คอนกรีตหยาบ | 1950 | ลบ.ม. | (ตัน)
RB6 SR - 24 | 18.525 | กก. | 18525
RB9 SR - 24 | 17.886 | กก. | 17886
RB12 SR - 24 | 17.574 | กก. | 17574
RB15 SR - 24 | 17.495 | กก. | 17495
RB19 SR - 24 | 17.189 | กก. | 17189
DB12 SD - 40 | 17.31 | กก. | 17310
DB16 SD - 40 | 17.153 | กก. | 17153
DB20 SD - 40 | 17.188 | กก. | 17188
DB25 SD - 40 | 17.191 | กก. | 17191
DB28 SD - 40 | 17.191 | กก. | 17191
DB12 SD - 50 | 17.31 | กก. | 17310
DB16 SD - 50 | 17.153 | กก. | 17153
DB20 SD - 50 | 17.188 | กก. | 17188
DB25 SD - 50 | 17.191 | กก. | 17191
DB28 SD - 50 | 17.191 | กก. | 17191
DB32 SD - 50 | 17.191 | กก. | 17191
DB40 SD - 50 | 17.191 | กก. | 17191
ลวด | 25.7 | กก.
|  |  |  | ค่าขนส่ง | ระยะทาง/กม. | ราคาน้ำมัน/ลิตร
ดินถม | 54.65 | ลบ.ม. | ไม่รวมขนส่ง | 0 | 0 | 25-25.99
ดินถม | 88.78 | ลบ.ม. | รวมขนส่ง | 34.13 | 10 | 25-25.99
ทรายหยาบ | 302.18 | ลบ.ม. | ไม่รวมขนส่ง | 0 | 0 | 25-25.99
ทรายหยาบ | 322.57 | ลบ.ม. | รวมขนส่ง | 20.39 | 5 | 25-25.99
ทรายละเอียด | 362.57 | ลบ.ม. | รวมขนส่ง | 20.39 | 5 | 25-25.99
หินคลุก | 822.43 | ลบ.ม. | ไม่รวมขนส่ง | 0 | 0 | 25-25.99
หินคลุก | 1115.46 | ลบ.ม. | รวมขนส่ง | 293.03 | 90 | 25-25.99
ไม้แบบ | 389.72 | ลบ.ฟ.
ไม้เคร่า | 429.91 | ลบ.ฟ. |  | ลัง/บาท | กก./ลัง
ตะปู | 25.754 | กก. |  | 453.27 | 17.6
ไม้โครงสร้าง | 635 | ลบ.ฟ.
ไม้ทั่วไป | 635 | ลบ.ฟ.